## Таблици РСУО
ОПЕРАТИВНА ПРОГРАМА
Европейски съюз Европейски фонд за регионално развитиe |  | „ОКОЛНА СРЕДА 2007–2013 г.” | [5 empty] | Решения за по-добър живот
ДОКУМЕНТАЦИЯ ЗА УЧАСТИЕ В ОТКРИТА ПРОЦЕДУРА ЗА ВЪЗЛАГАНЕ НА ОБЩЕСТВЕНА ПОРЪЧКА С ПРЕДМЕТ: ИНЖЕНЕРИНГ (ПРОЕКТИРАНЕ И СТРОИТЕЛСТВО) НА ОБЕКТ "РЕГИОНАЛНА СИСТЕМА ЗА УПРАВЛЕНИЕ НА ОТПАДЪЦИТЕ В РЕГИОН ВЕЛИКО ТЪРНОВО" ПО ДОГОВОРНИТЕ УСЛОВИЯ НА ФИДИК (FIDIC) ЗА ТЕХНОЛОГИЧНО ОБОРУДВАНЕ И ПРОЕКТИРАНЕ – СТРОИТЕЛСТВО ЗА ЕЛЕКТРО И МАШИННО – МОНТАЖНИ РАБОТИ И ЗА СТРОИТЕЛНИ И ИНЖЕНЕРНИ ОБЕКТИ, ПРОЕКТИРАНИ ОТ ИЗПЪЛНИТЕЛЯ (ЖЪЛТА КНИГА)
Образец №26
ТАБЛИЦИ показващи формирането на предложената цена
от: …………………………………………………………………………................................................................. -
(наименование на участника)
Участник в процедурата за възлагане на обществена поръчка с предмет: ИНЖЕНЕРИНГ (ПРОЕКТИРАНЕ И СТРОИТЕЛСТВО) НА ОБЕКТ "РЕГИОНАЛНА СИСТЕМА ЗА УПРАВЛЕНИЕ НА ОТПАДЪЦИТЕ В РЕГИОН ВЕЛИКО ТЪРНОВО" ПО ДОГОВОРНИТЕ УСЛОВИЯ НА ФИДИК (FIDIC) ЗА ТЕХНОЛОГИЧНО ОБОРУДВАНЕ И ПРОЕКТИРАНЕ – СТРОИТЕЛСТВО ЗА ЕЛЕКТРО И МАШИННО – МОНТАЖНИ РАБОТИ И ЗА СТРОИТЕЛНИ И ИНЖЕНЕРНИ ОБЕКТИ, ПРОЕКТИРАНИ ОТ ИЗПЪЛНИТЕЛЯ (ЖЪЛТА КНИГА)
| Национална Стратегическа Референтна рамка 2007-2013 |  |  |  |  | Проектът е за финансиране от Европейския фонд за регионално развитие и от държавния бюджет на Република България чрез Оперативна програма “Околна среда 2007-2013 г.“
Настоящите Таблици се представят от ……………………........................................................................................................ -
(наименование на участника)
Участник в процедурата за възлагане на обществена поръчка с предмет: ИНЖЕНЕРИНГ (ПРОЕКТИРАНЕ И СТРОИТЕЛСТВО) НА ОБЕКТ "РЕГИОНАЛНА СИСТЕМА ЗА УПРАВЛЕНИЕ НА ОТПАДЪЦИТЕ В РЕГИОН ВЕЛИКО ТЪРНОВО" ПО ДОГОВОРНИТЕ УСЛОВИЯ НА ФИДИК (FIDIC) ЗА ТЕХНОЛОГИЧНО ОБОРУДВАНЕ И ПРОЕКТИРАНЕ – СТРОИТЕЛСТВО ЗА ЕЛЕКТРО И МАШИННО – МОНТАЖНИ РАБОТИ И ЗА СТРОИТЕЛНИ И ИНЖЕНЕРНИ ОБЕКТИ, ПРОЕКТИРАНИ ОТ ИЗПЪЛНИТЕЛЯ (ЖЪЛТА КНИГА)
и се подписват от ………………………………………………....………………………..
(трите имена и ЕГН)
………………………………………………………………………………………………….
(данни по документ за самоличност)
в качеството му на ………….………..…………………………………….………
(длъжност)
на ……………………………………………….......................................................................................
(наименование на участника)
РЕКАПИТУЛАЦИЯ
№ | ДЕЙНОСТ |  |  |  | Стойност
1 | ИЗРАБОТВАНЕ НА ИНВЕСТИЦИОННИ ПРОЕКТИ ВЪВ ФАЗА РАБОТЕН ПРОЕКТ
2 | ПОДГОТОВКА НА СТРОИТЕЛСТВОТО И ВРЕМЕННО СТРОИТЕЛСТВО |  |  |  | 0
3 | ОСНОВНО СТРОИТЕЛСТВО |  |  |  | 0
4 | ДОСТАВКА И МОНТАЖ НА ЕЛЕКТРО-МЕХАНИЧНО И ДРУГО, РАЗЛИЧНО ОТ ТЕХНОЛОГИЧНОТО, ОБОРУДВАНЕ |  |  |  | 0
5 | ДОСТАВКА И МОНТАЖ НА ТЕХНОЛОГИЧНО ОБОРУДВАНЕ |  |  |  | 0
6 | ОБУЧЕНИЕ НА ПЕРСОНАЛ, АНГАЖИРАН ЗА ЕКСПЛОАТАЦИЯТА
7 | АВТОРСКИ НАДЗОР НА ПРОЕКТАНТИТЕ ПО ВРЕМЕ НА СТРОИТЕЛСТВОТО
I | ОБЩО ЗА ПРИЕТА ДОГОВОРНА СУМА |  |  |  | 0
8 | НЕПРЕДВИДЕНИ РАЗХОДИ
II | ОБЩО ЗА ПРОВИЗОРНА СУМА |  |  |  | 0
ОБЩО ПРЕДЛОЖЕНА ЦЕНА, лв без ДДС |  |  |  |  | 0
ПОДРОБНА РАЗБИВКА
№ | СТРОИТЕЛСТВО / ОБОРУДВАНЕ | Мярка | Количество | Ед.цена | Стойност | В това число
[6 empty] | Временно строителство | Основно строителство | Ел-мех. и др. оборудване | Технол. оборудване
I | ПОДГОТОВКА НА СТРОИТЕЛСТВОТО И ВРЕМЕННО СТРОИТЕЛСТВО |  |  |  | 0 | 0 | 0 | 0 | 0
1 | Разчистване на площадката от растителност | м2 | 162676 |  | 0 | 0
2 | Монтаж и демонтаж на временна ограда | м | 2229 |  | 0 | 0
3 | Организация на временно селище - обектови офиси, битови помещения, санитарни помещения, временни тоалетни | бр | 1 |  | 0 | 0
4 | Временно електрозахранване | бр | 1 |  | 0 | 0
5 | Временно водоснабдяване | бр | 1 |  | 0 | 0
6 | Временни пътища | м | 930 |  | 0 | 0
7 | Освобождаване и разчистване на площадката от временни съоръжения и битови отпадъци след изграждане на РСУО | бр | 1 |  | 0 | 0
II | ДЕПО ЗА НЕОПАСНИ ОТПАДЪЦИ |  |  |  | 0 | 0 | 0 | 0 | 0
II.1 | Клетка 1 |  |  |  | 0 | 0 | 0 | 0 | 0
II.1.1 | Подготовка на площадката на клетка 1 и депо за ежедневно запръстяване |  |  |  | 0 | 0 | 0 | 0 | 0
1 | Изкоп с багер хумус | м3 | 8809 |  | 0 |  | 0
2 | Извозване на земни маси на 0.5 км | м3 | 8809 |  | 0 |  | 0
II.1.2 | Изкопно-насипни работи за изграждане на клетка 1 |  |  |  | 0 | 0 | 0 | 0 | 0
1 | Изкоп с багер земни почви | м3 | 60744 |  | 0 |  | 0
2 | Извозване на земни маси на 1.5 км | м3 | 20332 |  | 0 |  | 0
3 | Разриване с булдозер на земни маси с преместване на 40-100 м | м3 | 40412 |  | 0 |  | 0
4 | Извозване на земни маси на 0.3 км | м3 | 40412 |  | 0 |  | 0
5 | Уплътняване на земна маса със самоходен виброваляк | м3 | 40412 |  | 0 |  | 0
II.1.3 | Изолация на клетка 1 |  |  |  | 0 | 0 | 0 | 0 | 0
1 | Доставка и полагане на минерален запечатващ пласт | м2 | 22867 |  | 0 |  | 0
2 | Доставка и полагане на изолационна геомембрана мм вкл. закотвяне | м2 | 23344 |  | 0 |  | 0
3 | Доставка и полагане на нетъкан геотекстил вкл. закотвяне | м2 | 23344 |  | 0 |  | 0
4 | Изкоп с багер за закотвяща канавка с широчина 30 см на транспорт | м3 | 116 |  | 0 |  | 0
5 | Превоз на земни почви на 300 м | м3 | 116 |  | 0 |  | 0
6 | Полагане на неармиран бетон за закотвяне на изолиращата система | м3 | 39 |  | 0 |  | 0
7 | Доставка и разстилане с булдозер на чакъл 16/32 за дренаж | м3 | 11434 |  | 0 |  | 0
II.1.4 | Технологични пътища по короната на оградната дъга |  |  |  | 0 | 0 | 0 | 0 | 0
1 | Профилиране трасето на пътя с булдозер | м3 | 406 |  | 0 |  | 0
2 | Доставка и полагане на чакъл 32/63 | м3 | 2959 |  | 0 |  | 0
II.2 | Управление на инфилтрата |  |  |  | 0 | 0 | 0 | 0 | 0
II.2.1 | Система за събиране на инфилтрата от депото |  |  |  | 0 | 0 | 0 | 0 | 0
1 | Доставка и полагане на HDPE SN10 DN315 тръба за инфилтрат перфорирана | м | 191 |  | 0 |  | 0
2 | Доставка и полагане на HDPE SN10 DN315 тръба за инфилтрат неперфорирана | м | 355 |  | 0 |  | 0
3 | Доставка и полагане на HDPE PN10 DN90 | м | 168 |  | 0 |  | 0
4 | Тръба за рециркулиране DN75 | м | 415 |  | 0 |  | 0
5 | Джетинг кладенци | бр. | 3 |  | 0 |  | 0
6 | Събирателни кладенци D=2000мм ср.височина 10 м | бр. | 5 |  | 0 |  | 0
7 | Гравитационни кладенци D=800мм, Височина 2,00 | бр. | 5 |  | 0 |  | 0
8 | Кладенци за контрол над рециркулацията | бр. | 10 |  | 0 |  | 0
II.3 | Управление на биогаза |  |  |  | 0 | 0 | 0 | 0 | 0
II.3.1 | Факел Биогаз |  |  |  | 0 | 0 | 0 | 0 | 0
1 | Обратен насип скална маса вкл.уплътняване | м3 | 12 |  | 0 |  | 0
2 | Кофраж | м2 | 6.6 |  | 0 |  | 0
3 | Подложен бетон | м3 | 3.3 |  | 0 |  | 0
4 | Бетон В 20 | м3 | 9 |  | 0 |  | 0
5 | Заготовка и монтаж на армировка от стомана АIII | кг | 735 |  | 0 |  | 0
6 | Топлоизолация с екструдиран полистирол ХРS 40 мм по бетонови стени | м2 | 19.3 |  | 0 |  | 0
7 | Топлоизолация с екструдиран полистирол по бетоновa покривна плоча | м2 | 7.2 |  | 0 |  | 0
8 | Топлоизолация по страници на отвори с екстр.пенополистирол 30 мм | м2 | 1.1 |  | 0 |  | 0
9 | Армирана циментова замазка | м2 | 7.2 |  | 0 |  | 0
10 | Двупластова хидроизолация по покр.плоча вкл.грунд | м2 | 12.7 |  | 0 |  | 0
11 | Обшивка покриви, корнизи, улами и поли с поцинкована ламарина 0.5 мм | м2 | 7.1 |  | 0 |  | 0
12 | Хидроизолационна обмазка поподземни бетонови стени | м2 | 15.7 |  | 0 |  | 0
13 | Минерална мазилка по фасадни стени | м2 | 17.5 |  | 0 |  | 0
14 | Минерална мазилка по страници на отвори при фасадни стени | м2 | 1.1 |  | 0 |  | 0
15 | Чугунена скара | м2 | 3.1 |  | 0 |  | 0
16 | Доставка и монтаж на закладни части | кг | 41.5 |  | 0 |  | 0
17 | Доставка и монтаж на метални врати - двукрили, с пълнеж от минерална вата | м2 | 3.3 |  | 0 |  | 0
18 | Грундиране по метални повърхности с алкиден грунд - двукратно | м2 | 9.5 |  | 0 |  | 0
19 | Полагане на алкиден емайллак по метални повърхности - двукратно | м2 | 9.5 |  | 0 |  | 0
20 | Извозване на строителни отпадъци | м3 | 0.2 |  | 0 |  | 0
II.3.2 | Станция за улавяне на биогаз - 1бр |  |  |  | 0 | 0 | 0 | 0 | 0
1 | Кофраж фундамент | м2 | 1.5 |  | 0 |  | 0
2 | Кофражи за стб. стени | м2 | 24.5 |  | 0 |  | 0
3 | Кофраж плоча | м2 | 5 |  | 0 |  | 0
4 | Подложен бетон | м3 | 0.38 |  | 0 |  | 0
5 | Бетон В 20 за фундамент | м3 | 0.8 |  | 0 |  | 0
6 | Бетон В 20 за стени | м3 | 2.5 |  | 0 |  | 0
7 | Бетон В 20 за плоча | м3 | 0.85 |  | 0 |  | 0
8 | Заготовка и монтаж на армировка от стомана АI | кг | 13 |  | 0 |  | 0
9 | Заготовка и монтаж на армировка от стомана АIII | кг | 472 |  | 0 |  | 0
II.3.3 | Входна шахта за биогаз |  |  |  | 0 | 0 | 0 | 0 | 0
1 | Кофраж дъно | м2 | 2.35 |  | 0 |  | 0
2 | Кофраж стени | м2 | 23.5 |  | 0 |  | 0
3 | Подложен бетон | м3 | 0.34 |  | 0 |  | 0
4 | Бетон В 20 за дъно | м3 | 0.96 |  | 0 |  | 0
5 | Бетон В 20 за стени | м3 | 2.4 |  | 0 |  | 0
6 | Заготовка и монтаж на армировка от стомана АI | кг | 8 |  | 0 |  | 0
7 | Заготовка и монтаж на армировка от стомана АIII | кг | 220 |  | 0 |  | 0
II.3.4 | Мълниезащитна и заземителна инсталации |  |  |  | 0 | 0 | 0 | 0 | 0
1 | Доставка и полагане на мълниеприемен проводник - плътна горещопоцинкована стомана Ø8мм, прикрепена към готови крепители-/носачи/ | м | 10 |  | 0 |  | 0
2 | Доставка и монтаж на горещопоцинкована шина 40х4 мм | м | 70 |  | 0 |  | 0
3 | Доставка и монтаж на антикорозионна лента | м. | 10 |  | 0 |  | 0
4 | Доставка и набиване на заземителен кол от горещопоцинкована стомана 63/63/6 мм, L= 2,5м. | бр. | 6 |  | 0 |  | 0
5 | Доставка на носещ блок за проводник Ø8 мм, от мразоустойчив бетон 1 кг и UV устойчива пластмасова основа, за проводник Ø8 мм, за плосък покрив. Препоръчително монтажно отстояние 1 метър | бр. | 10 |  | 0 |  | 0
6 | Доставка преходник за покрив, квадратен, за телове Ø 8 / 10 / 16 мм. Материал - найлон, размери на основата 160 х 160 мм. Служи за преход на токоотводи Ø 8/10 /16 мм през плоски покрив | бр. | 2 |  | 0 |  | 0
7 | Доставка на съединителна клема Ø16мм/Ø8мм | бр. | 1 |  | 0 |  | 0
8 | Доставка на заземителна планка от системата за заземление и потенциално изравняване | бр. | 6 |  | 0 |  | 0
9 | Доставка на ревизионна клема - за шина 40 мм / шина 40 мм, съставена от две части, материал - поцинкована стомана с 2 болта М10 и гаики от неръждаема стомана | бр. | 2 |  | 0 |  | 0
10 | Доставка на ревизионен кутия с надпис "Мълниезащита" 150х200x60мм | бр. | 2 |  | 0 |  | 0
11 | Доставка и монтаж на гръмоотводен прът h=1,5m. | бр. | 1 |  | 0 |  | 0
12 | Направа на заварка за осигуряване на гарантирана електрическа връзка между контактуващите повърхности | бр. | 50 |  | 0 |  | 0
13 | Доставка и изтегляне на проводник ПВ 1х25мм2 | м | 10 |  | 0 |  | 0
14 | Свързване проводници към съоръжения с кабелни обувки 25мм2 | бр. | 5 |  | 0 |  | 0
15 | Контролни измервания стойността на съпротивлението на заземител (работно заземление, мълниезащитно заземление, защитно заземление) - 9 заземителни точки 1 фаза - фундиране | бр. | 1 |  | 0 |  | 0
II.4 | Система за мониторинг |  |  |  | 0 | 0 | 0 | 0 | 0
1 | Изграждане на вертикални кладенци за мониторинг на биогаз диаметър 2’’ (16 кладенеца) | м | 96 |  | 0 |  | 0
2 | Перфорирана галванизирана стомана DN2’’дренажна тръби | м | 63 |  | 0 |  | 0
3 | Галаванизирана стомана DN2’’ тръба (Вертикална) | м | 25.2 |  | 0 |  | 0
4 | Доставка и полагане на чакъл 32/63 | м3 | 1.78 |  | 0 |  | 0
5 | Компресиран слой глина | м3 | 0.63 |  | 0 |  | 0
6 | Изграждане на кладенци за мониторинг на подземни води 6’’ (3 кладенеца) | м | 63 |  | 0 |  | 0
7 | Перфорирана галванизирана стомана DN 6’’ дренажна тръба | м | 54 |  | 0 |  | 0
8 | Галванизирана стомана DN 6’’тръба | м | 9 |  | 0 |  | 0
9 | Галванизирана стомана DN 6’’тръба (Пиезометрична) | м | 63 |  | 0 |  | 0
10 | Обратен насип с чакъл 16/32 мм | м3 | 3.9 |  | 0 |  | 0
11 | Компресиран слой глина | м3 | 0.33 |  | 0 |  | 0
12 | Подложка от пясък | м3 | 1.72 |  | 0 |  | 0
III | СГРАДИ |  |  |  | 0 | 0 | 0 | 0 | 0
III.1 | Aдминистративно-битова сграда |  |  |  | 0 | 0 | 0 | 0 | 0
III.1.1 | Част Архитектурна |  |  |  | 0 | 0 | 0 | 0 | 0
1 | Тухлена зидария над 1/2 тухла с решетъчни тухли на вароциментов разтвор | м3 | 27.08 |  | 0 |  | 0
2 | Тухлена зидария 1/2 тухла с решетъчни тухли на вароциментов разтвор | м2 | 190.48 |  | 0 |  | 0
3 | Щурцове от стоманобетон 25см | м | 21.6 |  | 0 |  | 0
4 | Лежаща покривнa конструкция от иглолистен материал, вкл.крепителни елементи | м3 | 6.85 |  | 0 |  | 0
5 | Полагане на 1 слой импрегнирани OSB плоскости | м2 | 212.69 |  | 0 |  | 0
6 | Топлоизолация от минерална вата с деб. 150 мм | м2 | 197.8 |  | 0 |  | 0
7 | Дифузно фолио под керемиди | м2 | 212.69 |  | 0 |  | 0
8 | Покриване с керемиди, вкл.летвена скара | м2 | 212.69 |  | 0 |  | 0
9 | Покриване с капаци била и ръбове | м | 40.42 |  | 0 |  | 0
10 | Челна дъска, импрегнирана, с дебелина 3 см | м | 62.4 |  | 0 |  | 0
11 | Обшивка покриви, корнизи, улами и поли с поцинкована ламарина с дебелина 0.5 мм | м2 | 62.4 |  | 0 |  | 0
12 | Доставка и монтаж на олуци | м | 63.2 |  | 0 |  | 0
13 | Доставка и монтаж водосточни тръби | м | 11.6 |  | 0 |  | 0
14 | Доставка и монтаж на водосточни казанчета | бр | 4 |  | 0 |  | 0
15 | Полагане на PVC фолио под бетонова настилка | м2 | 154 |  | 0 |  | 0
16 | Топлоизолация с пенополистирол ХРS 5 см под армирана настилка | м2 | 154 |  | 0 |  | 0
17 | Тръбно фасадно скеле | м2 | 145 |  | 0 |  | 0
18 | Защитна мрежа на фасадно скеле | м2 | 145 |  | 0 |  | 0
19 | Топлоизолация XPS по цокъл | м2 | 12.4 |  | 0 |  | 0
20 | Топлоизолация ЕPS по фасадни стени | м2 | 172.31 |  | 0 |  | 0
21 | Топлоизолация ЕPS по страници | м | 93 |  | 0 |  | 0
22 | Циментова шпакловка по чело плоча | м2 | 9.36 |  | 0 |  | 0
23 | Цокълна минерална мазилка по фасадни стени | м2 | 12.38 |  | 0 |  | 0
24 | Минерална мазилка по фасадни стени | м2 | 181.67 |  | 0 |  | 0
25 | Минерална мазилка по страници на отвори | м | 93 |  | 0 |  | 0
26 | Подпрозоречни первази външни | м | 18.9 |  | 0 |  | 0
27 | Bътрешна вароциментова мазилка по стени и тавани | м2 | 227.17 |  | 0 |  | 0
28 | Вароциментова мазилка по страници отвори | м | 64.7 |  | 0 |  | 0
29 | Гипсова мазилка по стени и тавани | м2 | 361.92 |  | 0 |  | 0
30 | Гипсова мазилка по страници отвори | м | 142.2 |  | 0 |  | 0
31 | Облицовка стени с фаянсови плочки на лепило | м2 | 149.38 |  | 0 |  | 0
32 | Ъглови лайсни по изпъкнали ръбове на фаянсова облицовка | м | 88.8 |  | 0 |  | 0
33 | Растерен окачен таван | м2 | 60.58 |  | 0 |  | 0
34 | Настилка с плочи от гранитогре | м2 | 39.17 |  | 0 |  | 0
35 | Первази от гранитогрес с височина 10 см | м2 | 35.56 |  | 0 |  | 0
36 | Настилка с плочи от мразоустойчив гранитогрес | м2 | 31.83 |  | 0 |  | 0
37 | Первази от мразоустойчив гранитогрес | м2 | 17.9 |  | 0 |  | 0
38 | Настилка от ламиниран паркет | м2 | 64.21 |  | 0 |  | 0
39 | Подови первази на ламиниран паркет | м | 68.7 |  | 0 |  | 0
40 | Настилка от теракотни плочи в бани | м2 | 39.61 |  | 0 |  | 0
41 | Преходни лайсни при смяна на настилката | м | 10.7 |  | 0 |  | 0
42 | Хидроизолация под настилки в мокри помещения | м2 | 28.77 |  | 0 |  | 0
43 | Изравнителна циментова замазка | м2 | 115.27 |  | 0 |  | 0
44 | Замазка за наклон | м2 | 38.74 |  | 0 |  | 0
45 | Замазка по стъпала и площадки | м2 | 30.01 |  | 0 |  | 0
46 | Боядисване с латекс стени и тавани | м2 | 507.88 |  | 0 |  | 0
47 | Боядисване с влагоустойчив латекс стени | м2 | 10.92 |  | 0 |  | 0
48 | Боядисване с влагоустойчив латекс тавани | м2 | 5.62 |  | 0 |  | 0
49 | Подпрозоречни первази вътрешни | м | 12 |  | 0 |  | 0
50 | Доставка и монтаж на фасадна PVC дограма | м2 | 27.15 |  | 0 |  | 0
51 | Доставка на външни алуминиеви врати | м2 | 6.5 |  | 0 |  | 0
52 | Доставка на вътрешни алуминиеви врати | м2 | 40.65 |  | 0 |  | 0
53 | Извозване на строителни отпадъци | м3 | 5.2 |  | 0 |  | 0
III.1.2 | Част Конструктивна |  |  |  | 0 | 0 | 0 | 0 | 0
1 | Изкоп с багер земни почви | м3 | 187 |  | 0 |  | 0
2 | Обратен насип земни маси вкл.уплътняване | м3 | 43 |  | 0 |  | 0
3 | Обратен насип скална маса вкл.уплътняване | м3 | 64 |  | 0 |  | 0
4 | Извозване на земни маси на 1.5 км | м3 | 144 |  | 0 |  | 0
5 | Кофраж подложен бетон | м2 | 20.6 |  | 0 |  | 0
6 | Кофраж ивични фундаменти | м2 | 310.92 |  | 0 |  | 0
7 | Кофраж колони | м2 | 73.44 |  | 0 |  | 0
8 | Кофраж греди | м2 | 37.24 |  | 0 |  | 0
9 | Кофраж плоча | м2 | 207.16 |  | 0 |  | 0
10 | Подложен бетон | м3 | 6.11 |  | 0 |  | 0
11 | Бетон В20 за фундаменти | м3 | 51.59 |  | 0 |  | 0
13 | Бетон В20 за колони | м3 | 4.59 |  | 0 |  | 0
14 | Бетон В20 за греди | м3 | 4.59 |  | 0 |  | 0
15 | Бетон В20 за плоча | м3 | 29.67 |  | 0 |  | 0
12 | Армирана бетонова настилка 10см | м2 | 159.7 |  | 0 |  | 0
16 | Заготовка и монтаж на армировка от стомана АI | кг | 608 |  | 0 |  | 0
17 | Заготовка и монтаж на армировка от стомана АIII | кг | 4966 |  | 0 |  | 0
III.1.3 | Част Водоснабдяване и канализация |  |  |  | 0 | 0 | 0 | 0 | 0
III.1.3.1 | Водопровод |  |  |  | 0 | 0 | 0 | 0 | 0
1 | Доставка и монтаж на полипропиленови тръби PN20 ф20 вкл.фасонни части | м | 32 |  | 0 |  | 0
2 | Доставка и монтаж на полипропиленови тръби PN16 ф20 вкл.фасонни части | м | 23 |  | 0 |  | 0
3 | Доставка и монтаж на полипропиленови тръби PN16 ф25 вкл.фасонни части | м | 16 |  | 0 |  | 0
4 | Доставка и монтаж на полипропиленови тръби PN16 ф32 вкл.фасонни части | м | 13 |  | 0 |  | 0
5 | Спирателен кран 1/2" без изпразнител | бр. | 6 |  | 0 |  | 0
6 | Спирателен кран 3/4" без изпразнител | бр. | 4 |  | 0 |  | 0
7 | Спирателен кран 1" с изпразнител | бр. | 1 |  | 0 |  | 0
8 | Възвратни клапи 1/2" | бр. | 1 |  | 0 |  | 0
9 | Възвратни клапи 3/4" | бр. | 2 |  | 0 |  | 0
10 | Смесителна батерия за тоалетна мивка стояща | бр. | 5 |  | 0 |  | 0
11 | Смесителна батерия за кухненска мивка стояща | бр. | 2 |  | 0 |  | 0
12 | Смесителна батерия с ръчен душ за душово корито | бр. | 4 |  | 0 |  | 0
13 | Спирателен кран 1/2" за тоалетно казанче | бр. | 3 |  | 0 |  | 0
14 | Доставка и монтаж на електрически бойлер 120л хоризонтален | бр. | 2 |  | 0 |  |  | 0
15 | Доставка и монтаж на електрически бойлер 50л вертикален | бр. | 1 |  | 0 |  |  | 0
16 | Предпазен вентил (баланс) 1/2" за електрически бойлер | бр. | 3 |  | 0 |  | 0
17 | Топлоизолация 9 мм на водопроводни тръби ф20 | м | 55 |  | 0 |  | 0
18 | Топлоизолация 9 мм на водопроводни тръби ф25 | м | 16 |  | 0 |  | 0
19 | Топлоизолация 9 мм на водопроводни тръби ф32 | м | 13 |  | 0 |  | 0
20 | Изпробване плътността на тръбопроводи под хидравлично налягане | м | 84 |  | 0 |  | 0
21 | Дезинфекция на водопроводи | м | 84 |  | 0 |  | 0
III.1.3.2 | Битова канализация |  |  |  | 0 | 0 | 0 | 0 | 0
1 | Изкоп с багер земни почви | м3 | 5 |  | 0 |  | 0
2 | Обратен насип земни маси вкл.уплътняване | м3 | 5 |  | 0 |  | 0
3 | PVC тръби с фабрични фасонни части за канализация ф50 | м | 6 |  | 0 |  | 0
4 | PVC тръби с фабрични фасонни части за канализация ф110 | м | 6 |  | 0 |  | 0
5 | Дебелостенни PVC тръби с фабрични фасонни части за канализация ф110 | м | 17 |  | 0 |  | 0
6 | Дебелостенни PVC тръби с фабрични фасонни части за канализация ф160 | м | 25 |  | 0 |  | 0
7 | Ревизионен отвор ф 110 мм | бр. | 2 |  | 0 |  | 0
8 | Ревизионна шахта 60/60/120 | бр. | 1 |  | 0 |  | 0
9 | Сифон подов чугунен ф50 | бр. | 3 |  | 0 |  | 0
10 | Сифон подов чугунен 27/27 ф100 | бр. | 2 |  | 0 |  | 0
11 | Тоалетна мивка среден формат, в комплект със сифон | бр. | 5 |  | 0 |  | 0
12 | Доставка и монтаж на умивалник | бр. | 2 |  | 0 |  | 0
13 | Доставка и монтаж на тоалетна чиния | бр. | 3 |  | 0 |  | 0
14 | Доставка и монтаж на клозетно казанче | бр. | 3 |  | 0 |  | 0
15 | Доставка и монтаж крепителни скоби за канализация ф 100 | бр. | 2 |  | 0 |  | 0
16 | Вентилационна шапка за отдушник на канализация ф 125 | бр. | 1 |  | 0 |  | 0
17 | Хидравлично изпитване на канализацията | м | 54 |  | 0 |  | 0
III.1.3.3 | Дъждовна канализация |  |  |  | 0 | 0 | 0 | 0 | 0
1 | Изкоп с багер земни почви | м3 | 18 |  | 0 |  | 0
2 | Подложка и засипване с пясък на тръбопроводи | м3 | 3 |  | 0 |  | 0
3 | Обратен насип земни маси вкл.уплътняване | м3 | 15 |  | 0 |  | 0
4 | Извозване на земни маси на 1.5 км | м3 | 3 |  | 0 |  | 0
5 | РVC тръби с фабрични фасонни части за канализация ф110 | м | 18 |  | 0 |  | 0
6 | Чугунени водопроводни тръби с фланци ф100 | м | 8 |  | 0 |  | 0
7 | Доставка и монтаж на ревизия ф100 за външни водосточни тръби | бр. | 4 |  | 0 |  | 0
8 | Доставка и монтаж крепителни скоби за канализация тип видира ф100 | бр. | 8 |  | 0 |  | 0
9 | Хидравлични изпитвания на канализацията | м | 26 |  | 0 |  | 0
III.1.4 | Част Електрическа |  |  |  | 0 | 0 | 0 | 0 | 0
III.1.4.1 | Осветителна и силова инсталация |  |  |  | 0 | 0 | 0 | 0 | 0
1 | Доставка и монтаж разпределително ел. табло по схема | бр | 1 |  | 0 |  |  | 0
2 | Доставка и монтаж на луминесцентно осветително тяло 4х18W IP21 за открит монтаж | бр | 18 |  | 0 |  | 0
3 | Доставка и монтаж на луминесцентно осветително тяло 2х18W IP21 за открит монтаж | бр | 25 |  | 0 |  | 0
4 | Доставка и монтаж на осветително тяло с к.л.л. 18W, IP43, влагозащитено, таванен монтаж | бр | 7 |  | 0 |  | 0
5 | Доставка и монтаж на осветително тяло с к.л.л. 18W, IP43, влагозащитено, стенен монтаж | бр | 7 |  | 0 |  | 0
6 | Доставка и монтаж на осветително тяло с к.л.л. 2х11W, IP43, влагозащитено | бр | 2 |  | 0 |  | 0
7 | Доставка и монтаж на осветително тялопрожекторен тип с металхалогенна лампа 1х70W и степен на защита IP65 | бр | 7 |  | 0 |  | 0
8 | Доставка и монтаж на аварийно осветително тяло с КЛЛ 1х8W с автономно захранване с надпис “Изход” | бр | 3 |  | 0 |  | 0
9 | Доставка и монтаж на аварийно осветително тяло с КЛЛ 1х8W с автономно захранване с указваща стрелка | бр | 3 |  | 0 |  | 0
10 | Доставка и монтаж на единичен ключ за скрита инсталация | бр | 14 |  | 0 |  | 0
11 | Доставка и монтаж на сериен ключ за скрита инсталация | бр | 9 |  | 0 |  | 0
12 | Доставка и монтаж на девиаторен ключ за скрита инсталация | бр | 8 |  | 0 |  | 0
13 | Доставка и монтаж на контакт 16А, 220V, тип “Шуко” за скрита инсталация | бр | 41 |  | 0 |  | 0
14 | Доставка и монтаж на разклонителна кутия за скрита инсталация | бр | 100 |  | 0 |  | 0
15 | Доставка и монтаж на конзоли за скрита инсталация | бр | 72 |  | 0 |  | 0
16 | Доставка и монтаж на бойлерно табло-25 А | бр | 3 |  | 0 |  | 0
17 | Доставка и полагане на PVC тръба Ø16мм | м | 910 |  | 0 |  | 0
18 | Доставка и полагане на PVC тръба Ø23мм | м | 85 |  | 0 |  | 0
19 | Доставка и полагане на кабел СВТ 3х1.5мм2 | м | 380 |  | 0 |  | 0
20 | Доставка и полагане на кабел СВТ 3х2.5мм2 | м | 530 |  | 0 |  | 0
21 | Доставка и полагане на кабел СВТ 3х4мм2 | м | 85 |  | 0 |  | 0
22 | Измерване на импеданса на контур "фаза-защитен проводник" | бр | 10 |  | 0 |  | 0
III.1.4.2 | Мълниезащитна и заземителна инсталация |  |  |  | 0 | 0 | 0 | 0 | 0
1 | Доставка и полагане на мълниеприемен проводник - плътна горещопоцинкована стомана Ø8мм, прикрепена към готови крепители-/носачи/ | м | 120 |  | 0 |  | 0
2 | Доставка и монтаж на горещопоцинкована шина 40х4 мм | м | 140 |  | 0 |  | 0
3 | Доставка и монтаж на антикорозионна лента | м. | 16 |  | 0 |  | 0
4 | Доставка и набиване на заземителен кол от горещопоцинкована стомана 63/63/6 мм, L= 2,5м. | бр. | 4 |  | 0 |  | 0
5 | Доставка на клема за улук - за укрепване и електрическо присъединяване на проводник ф8мм към ръб на улук до Ø 20мм | бр. | 4 |  | 0 |  | 0
6 | Доставка на крепеж за укрепване на проводник Ø8 мм. към монолитна конструкция | бр. | 12 |  | 0 |  | 0
7 | Доставка на заземителна планка от системата за заземление и потенциално изравняване | бр. | 1 |  | 0 |  | 0
8 | Доставка на ревизионна клема - за шина 40 мм / шина 40 мм, съставена от две части, материал - поцинкована стомана c 2 болта М10 и гаики от неръждаема стомана | бр. | 4 |  | 0 |  | 0
9 | Доставка на ревизионен кутия с надпис "Мълниезащита" 150х200x60мм | бр. | 4 |  | 0 |  | 0
10 | Направа на заварка за осигуряване на гарантирана електрическа връзка между контактуващите повърхности | бр. | 50 |  | 0 |  | 0
11 | Доставка и изтегляне на проводник ПВ 1х25мм2 | м | 20 |  | 0 |  | 0
12 | Свързване проводници към съоръжения с кабелни обувки 25мм2 | бр. | 2 |  | 0 |  | 0
13 | Контролни измервания стойността на съпротивлението на заземител (работно заземление, мълниезащитно заземление, защитно заземление) - 4 заземителни точки 1 фаза - фундиране | бр. | 1 |  | 0 |  | 0
III.1.4.3 | Слаботокови инсталации |  |  |  | 0 | 0 | 0 | 0 | 0
1 | Доставка и монтаж на разпределителен шкаф | бр | 1 |  | 0 |  | 0
2 | Доставка и монтаж на слаботоков контакт двоен тип RJ45 | бр | 7 |  | 0 |  | 0
3 | Полагане и доставка на гофрирани тръби Ø23 скрито | м | 75 |  | 0 |  | 0
4 | Изтегляне и доставка на мрежов кабел 2х/4х0.5/cat5, усукан | м | 75 |  | 0 |  | 0
5 | Електрически проби на кабел и приемно-предавателни измервания | бр | 7 |  | 0 |  | 0
III.1.5 | Част Отопление и вентилация |  |  |  | 0 | 0 | 0 | 0 | 0
1 | Доставка и монтаж на сплит система състояща се от: 3.1. Външно тяло: Qхл=0,8квт; Qот=1,3квт, Nел=1,45квт 3.2. Вътрешно тяло: Qхл=0,8квт; Qот=1,3квт, N=0.08квт | бр. | 1 |  | 0 |  |  | 0
2 | Доставка и монтаж на сплит система състояща се от: 3.1. Външно тяло: Qхл=1,2квт; Qот=1,5квт, Nел=1,45квт 3.2. Вътрешно тяло: Qхл=1,2квт; Qот=1,5квт, N=0.08квт | бр. | 1 |  | 0 |  |  | 0
3 | Доставка и монтаж на мултисплит система с 2бр. вътрешни тела състояща се от: 4.1. Външно тяло: Qхл=2,5квт; Qот=3,0квт, Nел=1,85квт 4.2. Вътрешно тяло: Qхл=1,2квт; Qот=1,5квт, N=0.08квт 4.3. Вътрешно тяло: Qхл=1,2квт; Qот=1,5квт, N=0.08квт | бр. | 1 |  | 0 |  |  | 0
4 | Доставкаи монтаж на мултисплит система с 2бр. вътрешни тела състояща се от: 4.1. Външно тяло: Qхл=4,5квт; Qот=4,5квт, Nел=2,55квт 4.2. Вътрешно тяло: Qхл=3,2квт; Qот=3,0квт, N=0.08квт 4.3. Вътрешно тяло: Qхл=1,2квт; Qот=1,5квт, N=0.08квт | бр. | 1 |  | 0 |  |  | 0
5 | Доставка и монтаж на електрически конвектор комплект с термостат, Nел=0,5квт | бр. | 1 |  | 0 |  |  | 0
6 | Доставка и монтаж на електрически конвектор комплект с термостат, Nел=1,0квт | бр. | 2 |  | 0 |  |  | 0
7 | Доставка и монтаж на електрически конвектор комплект с термостат, Nел=1,0квт влагоустойчив | бр. | 2 |  | 0 |  |  | 0
8 | Доставка и монтаж на електрически конвектор комплект с термостат, Nел=1,5квт | бр. | 2 |  | 0 |  |  | 0
9 | Доставка и монтаж на битов вентилатор със самозатваряща се клапа V=90 м3/час, | бр. | 3 |  | 0 |  |  | 0
10 | Доставка и монтаж на битов вентилатор със самозатваряща се клапа V=180 м3/час, | бр. | 2 |  | 0 |  |  | 0
11 | Доставка и монтаж на кухненски аспиратор V=300 м3/час, N=0,1 квт. | бр. | 1 |  | 0 |  |  | 0
12 | Изработка и монтаж на правоъгълен въздуховод прав от поцинкована ламарина | м2 | 4 |  | 0 |  | 0
13 | Изработка и монтаж на правоъгълен въздуховод фасонен от поцинкована ламарина | м2 | 2 |  | 0 |  | 0
14 | Доставка и монтаж на метална конструкция за укрепване | тон | 0.3 |  | 0 |  | 0
15 | Проба на вентилационната система | бр. | 2 |  | 0 |  | 0
III.1.6 | Част Пожароизвестяване |  |  |  | 0 | 0 | 0 | 0 | 0
1 | Доставка и монтаж на конвенционален пожароизвестителен контролен панел 4 зони | бр. | 1 |  | 0 |  |  | 0
2 | Доставка и монтаж на конвенционален димооптичен детектор | бр. | 10 |  | 0 |  |  | 0
3 | Доставка и монтаж на конвенционален термодиференциален детектор с праг на сработване 60оС | бр. | 1 |  | 0 |  |  | 0
4 | Доставка и монтаж на конвенционален пожарен звънец | бр. | 2 |  | 0 |  |  | 0
5 | Доставка и монтаж на конвенционална сирена с флаш лампа за външен монтаж | бр. | 1 |  | 0 |  |  | 0
6 | Доставка и монтаж на конвенционална светлинен сигнализатор | бр. | 8 |  | 0 |  |  | 0
7 | Доставка и монтаж на конвенционален ръчен пожароизвестител | бр. | 2 |  | 0 |  |  | 0
8 | Доставка и монтаж акумулаторна батерия 12 V / 14 Ah | бр. | 4 |  | 0 |  |  | 0
9 | Доставка и полагане на кабел трудногорим тип – J-Y/L/Y 2 х 1 мм2 | м | 100 |  | 0 |  | 0
10 | Доставка и полагане на кабел трудногорим тип – J-Y/L/Y 3 х 1 мм2 | м | 55 |  | 0 |  | 0
11 | Свързване на проводник до 2,5 мм2 към съоръжения с направа на ухо или без ухо | бр. | 87 |  | 0 |  | 0
12 | Доставка и монтаж на метална конструкция за закрепване | бр. | 8 |  | 0 |  | 0
13 | Направа суха разделка на контролен кабел до 1.5 мм2 и 3 жила | бр. | 87 |  | 0 |  | 0
14 | Пусково-наладъчни работи | бр. | 1 |  | 0 |  | 0
III.1.7 | Част Автоматизация |  |  |  | 0 | 0 | 0 | 0 | 0
III.1.7.1 | Монтажни и инсталационни работи |  |  |  | 0 | 0 | 0 | 0 | 0
1 | Доставка и монтаж на кабелна муфа със сплайс касета-за разделяне на оптичния кабел по трасето | бр. | 12 |  | 0 |  |  | 0
2 | Доставка на преход Оптика / ЕТЕРНЕТ за връзка на оптичния кабел с контролерите | бр. | 24 |  | 0 |  |  | 0
III.1.7.2 | Компютърна техника и специализиран софтуер |  |  |  | 0 | 0 | 0 | 0 | 0
1 | Доставка и инсталиране на Компютър | бр. | 2 |  | 0 |  |  | 0
2 | Доставка и инсталиране на Монитор 19" | бр. | 2 |  | 0 |  |  | 0
3 | Доставка и инсталиране на Мастилен принтер | бр. | 1 |  | 0 |  |  | 0
4 | Доставка и инсталиране на Лазерен принтер | бр. | 1 |  | 0 |  |  | 0
5 | Доставка и инсталиране на Графична станция-терминален сървър | бр. | 1 |  | 0 |  |  | 0
6 | Доставка на Преносим операторски терминал с кабел | бр. | 1 |  | 0 |  |  | 0
7 | Доставка и инсталиране на UPS | бр. | 2 |  | 0 |  |  | 0
8 | Доставка и инсталиране на Телевизор 32 инча | бр. | 2 |  | 0 |  |  | 0
9 | Доставка и инсталиране на SCADA Софтуер | бр. | 1 |  | 0 |  |  | 0
10 | Доставка и инсталиране на Базов и графичен софтуер 2000 информационни точки | бр. | 1 |  | 0 |  |  | 0
11 | Доставка и инсталиране на Софтуер за супервизия на процеса | бр. | 1 |  | 0 |  |  | 0
III.2 | Електронна везна |  |  |  | 0 | 0 | 0 | 0 | 0
III.2.1 | Част Конструктивна |  |  |  | 0 | 0 | 0 | 0 | 0
1 | Обратен насип скална маса вкл.уплътняване | м3 | 75 |  | 0 |  | 0
2 | Кофраж фундаменти и стени | м2 | 330 |  | 0 |  | 0
3 | Подложен бетон | м3 | 18.6 |  | 0 |  | 0
4 | Бетон В 20 за фундаменти и стени | м3 | 80 |  | 0 |  | 0
5 | Изработка и монтаж на армировка- обикновена и средна сложност ф 6-12 мм от стомана АI | кг | 164 |  | 0 |  | 0
6 | Изработка и монтаж на армировка от стомана АIII | кг | 6154 |  | 0 |  | 0
7 | Закладни части от L50/50/5 и N8 | кг | 322 |  | 0 |  | 0
III.2.2 | Част Електрическа |  |  |  | 0 | 0 | 0 | 0 | 0
III.2.2.1 | Мълниезащитна и заземителна инсталации |  |  |  | 0 | 0 | 0 | 0 | 0
1 | Доставка и монтаж на горещопоцинкована шина 40х4 мм | м | 120 |  | 0 |  | 0
2 | Доставка и набиване на заземителен кол от горещопоцинкована стомана 63/63/6 мм, L= 2,5м. | бр. | 8 |  | 0 |  | 0
3 | Доставка и монтаж на антикорозионна лента | м. | 16 |  | 0 |  | 0
4 | Доставка на заземителна планка от системата за заземление и потенциално изравняване | бр. | 5 |  | 0 |  | 0
5 | Направа на заварка за осигуряване на гарантирана електрическа връзка между контактуващите повърхности | бр. | 50 |  | 0 |  | 0
6 | Доставка и изтегляне на проводник ПВ 1х25мм2 | м | 20 |  | 0 |  | 0
7 | Свързване проводници към съоръжения с кабелни обувки 25мм2 | бр. | 2 |  | 0 |  | 0
8 | Контролни измервания стойността на съпротивлението на заземител (работно заземление, мълниезащитно заземление, защитно заземление) - 4 заземителни точки 1 фаза - фундиране | бр. | 1 |  | 0 |  | 0
III.3 | Контролно-пропусквателен пункт |  |  |  | 0 | 0 | 0 | 0 | 0
III.3.1 | Част Архитектурна |  |  |  | 0 | 0 | 0 | 0 | 0
1 | Тухлена зидария над 1/2 тухла с решетъчни тухли на вароциментов разтвор | м3 | 7.89 |  | 0 |  | 0
2 | Тухлена зидария 1/2 тухла с решетъчни тухли на вароциментов разтвор | м2 | 22.21 |  | 0 |  | 0
3 | Щурцове от стоманобетон 25см | бр | 4 |  | 0 |  | 0
4 | Лежаща покривнa конструкция от иглолистен материал, вкл.крепителни елементи | м3 | 2.31 |  | 0 |  | 0
5 | Полагане на 1 слой импрегнирани OSB плоскости | м2 | 53.76 |  | 0 |  | 0
6 | Топлоизолация от минерална вата с деб. 150 мм | м2 | 42 |  | 0 |  | 0
7 | Покривно фолио под керемиди | м2 | 59.14 |  | 0 |  | 0
8 | Покриване с керемиди върху летвена скара | м2 | 56.99 |  | 0 |  | 0
9 | Покриване с капаци на било и ръбове | м | 22.7 |  | 0 |  | 0
10 | Челна дъска, импрегнирана, с дебелина 3 см | м | 26 |  | 0 |  | 0
11 | Обшивка по покриви - корнизи, улами и поли с поцинкована ламарина с дебелина 0.5 мм | м2 | 19.48 |  | 0 |  | 0
12 | Доставка и монтаж на олуци | м | 26 |  | 0 |  | 0
13 | Доставка и монтаж водосточни тръби | м | 6.4 |  | 0 |  | 0
14 | Доставка и монтаж на водосточни казанчета | бр | 2 |  | 0 |  | 0
15 | Топлоизолация с екструдиран пенополистирол ХРS 6 см под армирана настилка | м2 | 23.76 |  | 0 |  | 0
16 | Топлоизолация по фасадни стени с експандиран пенополистирол ЕРS80 мм | м2 | 45.45 |  | 0 |  | 0
17 | Топлоизолация по страници на отвори с експандиран пенополистирол ЕРS с 30 мм | м2 | 9.44 |  | 0 |  | 0
18 | Цокълна минерална мазилка по фасадни стени | м2 | 27.83 |  | 0 |  | 0
19 | Минерална мазилка по фасадни стени | м2 | 45.45 |  | 0 |  | 0
20 | Минерална мазилка по страници на отвори | м2 | 9.44 |  | 0 |  | 0
21 | Минерална мазилка по еркери | м2 | 12.93 |  | 0 |  | 0
22 | Bътрешна вароциментова мазилка по стени и тавани | м2 | 114.93 |  | 0 |  | 0
23 | Облицовка стени с фаянсови плочки на лепило | м2 | 23.75 |  | 0 |  | 0
24 | Ъглови лайсни по изпъкнали ръбове на фаянсова облицовка | м | 8.4 |  | 0 |  | 0
25 | Настилка с плочи от гранитогрес | м2 | 23.02 |  | 0 |  | 0
26 | Первази от гранитогрес с височина 10 см | м2 | 3.42 |  | 0 |  | 0
27 | Настилка с плочи от мразоустойчив гранитогрес | м2 | 16.74 |  | 0 |  | 0
28 | Хидроизолация под настилки в мокри помещения | м2 | 6.38 |  | 0 |  | 0
29 | Изравнителна циментова замазка по подове | м2 | 23.02 |  | 0 |  | 0
30 | Боядисване с латекс стени и тавани | м2 | 91.21 |  | 0 |  | 0
31 | Доставка и монтаж на фасадна PVC дограма /прозорци, витрини и врати/ | м2 | 24.5 |  | 0 |  | 0
32 | Доставка и монтаж на вътрешни дървени врати, съгласно спесификация | м2 | 5.25 |  | 0 |  | 0
33 | Доставка и монтаж на метален парапет с височина 90 см | м | 11.7 |  | 0 |  | 0
34 | Полагане на алкиден емайллак по метални повърхности - двукратно | м2 | 8.78 |  | 0 |  | 0
35 | Извозване на строителни отпадъци | м3 | 1.59 |  | 0 |  | 0
III.3.2 | Част Конструктивна |  |  |  | 0 | 0 | 0 | 0 | 0
1 | Обратен насип земни маси вкл.уплътняване | м3 | 41 |  | 0 |  | 0
2 | Обратен насип скална маса вкл.уплътняване | м3 | 11 |  | 0 |  | 0
3 | Кофраж ивични фундаменти | м2 | 160 |  | 0 |  | 0
4 | Кофраж колони | м2 | 20 |  | 0 |  | 0
5 | Кофраж греди | м2 | 20 |  | 0 |  | 0
6 | Кофраж плоча | м2 | 46 |  | 0 |  | 0
7 | Бетон В20 за фундаменти | м3 | 30.2 |  | 0 |  | 0
8 | Бетон В20 за колони | м3 | 1.3 |  | 0 |  | 0
9 | Бетон В20 за греди | м3 | 1.7 |  | 0 |  | 0
10 | Бетон В20 за плоча | м3 | 6.3 |  | 0 |  | 0
11 | Армирана бетонова настилка 10см | м2 | 31 |  | 0 |  | 0
12 | Изработка и монтаж на армировка от стомана АI | кг | 150 |  | 0 |  | 0
13 | Изработка и монтаж на армировка от стомана АIII | кг | 1194 |  | 0 |  | 0
III.3.3 | Част Водоснабдяване и канализация |  |  |  | 0 | 0 | 0 | 0 | 0
III.3.3.1 | Водопровод |  |  |  | 0 | 0 | 0 | 0 | 0
1 | Доставка и монтаж на полипропиленови тръби PN16 ф20 вкл.фасонни части | м | 29 |  | 0 |  | 0
2 | Доставка и монтаж на полипропиленови тръби PN16 ф25 вкл.фасонни части | м | 7 |  | 0 |  | 0
3 | Спирателен кран без изпразнител ф20 | бр. | 1 |  | 0 |  | 0
4 | Спирателен кран с изпразнител ф25 | бр. | 1 |  | 0 |  | 0
5 | Възвратна клапа ф20 | бр. | 1 |  | 0 |  | 0
6 | Смесителна батерия за тоалетна мивка стояща | бр. | 1 |  | 0 |  | 0
7 | Смесителна батерия за кухненска мивка стояща | бр. | 1 |  | 0 |  | 0
8 | Спирателен кран 1/2" за тоалетно казанче | бр. | 1 |  | 0 |  | 0
9 | Доставка и монта на електрически бойлер с обем 50 л | бр. | 1 |  | 0 |  |  | 0
10 | Предпазен вентил (баланс) 1/2" за електрически бойлери | бр. | 1 |  | 0 |  | 0
11 | Топлоизолация 6 мм на водопроводни тръби ф20 | м | 29 |  | 0 |  | 0
12 | Топлоизолация 9 мм на водопроводни тръби ф25 | м | 7 |  | 0 |  | 0
13 | Изпробване плътността на тръбопроводи под хидравлично налягане | м | 36 |  | 0 |  | 0
14 | Дезинфекция на водопроводи | м | 36 |  | 0 |  | 0
III.3.3.2 | Битова канализация |  |  |  | 0 | 0 | 0 | 0 | 0
1 | Изкоп с багер земни почви | м3 | 8 |  | 0 |  | 0
2 | Подложка и засипване с пясък на тръбопроводи | м3 | 3 |  | 0 |  | 0
3 | Обратен насип земни маси вкл.уплътняване | м3 | 5 |  | 0 |  | 0
4 | Извозване на земни маси на 1.5 км | м3 | 3 |  | 0 |  | 0
5 | PVC тръби с фабрични фасонни части за канализация в сгради ф50 | м | 6.5 |  | 0 |  | 0
6 | PVC тръби с фабрични фасонни части за канализация в сгради ф110 | м | 5.5 |  | 0 |  | 0
7 | Дебелостенни PVC тръби с фабрични фасонни части за канализация ф110 | м | 7 |  | 0 |  | 0
8 | Дебелостенни PVC тръби с фабрични фасонни части за канализация ф160 | м | 3 |  | 0 |  | 0
9 | Ревизионeн отвор ф110 | бр. | 2 |  | 0 |  | 0
10 | Подов сифон ф 50 мм | бр. | 1 |  | 0 |  | 0
11 | Тоалетна мивка среден формат в комплект със сифон | бр. | 1 |  | 0 |  | 0
12 | Доставка и монтаж на тоалетна чиния | бр. | 1 |  | 0 |  | 0
13 | Доставка и монтаж на клозетно казанче | бр. | 1 |  | 0 |  | 0
14 | Доставка и монтаж крепителни скоби за канализация ф100 | бр. | 2 |  | 0 |  | 0
15 | Вентилационна шапк за отдушник на канализация до ф 100 | бр. | 1 |  | 0 |  | 0
16 | Хидравлично изпитване на канализацията | м | 22 |  | 0 |  | 0
III.3.3.3 | Дъждовна канализация |  |  |  | 0 | 0 | 0 | 0 | 0
1 | Изкоп с багер земни почви | м3 | 7 |  | 0 |  | 0
2 | Подложка от пясък | м3 | 0.5 |  | 0 |  | 0
3 | Обратен насип земни маси вкл.уплътняване | м3 | 6.5 |  | 0 |  | 0
4 | Извозване на земни маси на 1.5 км | м3 | 0.5 |  | 0 |  | 0
5 | Дебелостенни PVC тръби с фабрични фасонни части за канализация ф110 | м | 6 |  | 0 |  | 0
6 | Чугунени водопроводни тръби с фланци ф100 | м | 3.6 |  | 0 |  | 0
7 | Ревизионна шахта с дълбочина до 2м от готови бетонови елементи | бр. | 1 |  | 0 |  | 0
8 | Доставка и монтаж на ревизия ф100 за външни водосточни тръби | бр. | 2 |  | 0 |  | 0
9 | Доставка и монтаж крепителни скоби за канализация ф100 | бр. | 4 |  | 0 |  | 0
10 | Хидравлично изпитване на канализацията | м | 9.6 |  | 0 |  | 0
III.3.4 | Част Електрическа |  |  |  | 0 | 0 | 0 | 0 | 0
III.3.4.1 | Осветителна и силова инсталация |  |  |  | 0 | 0 | 0 | 0 | 0
1 | Доставка и монта разпределително ел. табло по схема | бр. | 1 |  | 0 |  |  | 0
2 | Доставка и полагане на проводник ПВВМ 3х4,0 мм2 | м | 6 |  | 0 |  | 0
3 | Доставка и полагане на проводник ПВВМ 3х2,5 мм2 | м | 20 |  | 0 |  | 0
4 | Доставка и полагане на проводник ПВВМ 3х1,5 мм2 | м | 28 |  | 0 |  | 0
5 | Доставка и полагане на проводник ПВВМ 3х1,0 мм2 | м | 8 |  | 0 |  | 0
6 | Доставка и полагане на проводник ПВВМ 2х1,0 мм2 | м | 8 |  | 0 |  | 0
7 | Доставка и монтаж на осветително тяло луминесцентно 4х18W IP21 | бр | 4 |  | 0 |  | 0
8 | Доставка и монтаж на осветително тяло луминесцентно 2х36W IP21 | бр | 1 |  | 0 |  | 0
9 | Доставка и монтаж на светително тяло - аплик за монтаж на стена 1x60W IP44 | бр | 2 |  | 0 |  | 0
10 | Доставка и монтаж на осветително тяло - плафониера за монтаж на таван 1x60W IP44 | бр | 2 |  | 0 |  | 0
11 | Доставка и монтаж на ключ еднополюсен за скрита инсталация IP21 | бр | 4 |  | 0 |  | 0
12 | Доставка и монтаж на ключ девиаторен за скрита инсталация IP21 | бр | 6 |  | 0 |  | 0
13 | Доставка и монтаж на контакт тип "Шуко" за скрита инсталация 16А IP21 | бр | 6 |  | 0 |  | 0
14 | Доставка и монтаж на разклонителни кутии скрита инсталация ф60 | бр | 16 |  | 0 |  | 0
15 | Доставка и монтаж на конзоли за електрически ключове ф60/45 | бр | 10 |  | 0 |  | 0
16 | Доставка и монтаж на конзоли за контакти ф60/55 | бр | 6 |  | 0 |  | 0
17 | Доставка и монтаж на табло бойлерно | бр | 1 |  | 0 |  | 0
18 | Измерване на импеданса на контур "фаза -защитен проводник" | бр | 6 |  | 0 |  | 0
III.3.4.2 | Мълниезащитна и заземителна инсталация |  |  |  | 0 | 0 | 0 | 0 | 0
1 | Доставка и полагане на мълниеприемен проводник - плътна горещопоцинкована стомана Ø8мм, прикрепена към готови крепители-/носачи/ | м | 30 |  | 0 |  | 0
2 | Доставка и монтаж на горещопоцинкована шина 40х4 мм | м | 60 |  | 0 |  | 0
3 | Доставка и монтаж на антикорозионна лента | м. | 8 |  | 0 |  | 0
4 | Доставка и набиване на заземителен кол от горещопоцинкована стомана 63/63/6 мм, L= 2,5м. | бр. | 2 |  | 0 |  | 0
5 | Доставка на крепеж за укрепване на проводник Ø8мм. по било на покрив | бр. | 7 |  | 0 |  | 0
6 | Доставка на клема за улук - за укрепване и електрическо присъединяване на проводник ф8мм към ръб на улук до Ø 20мм | бр. | 2 |  | 0 |  | 0
7 | Доставка на крепеж за укрепване на проводник Ø8 мм. към монолитна конструкция | бр. | 6 |  | 0 |  | 0
8 | Доставка на заземителна планка от системата за заземление и потенциално изравняване | бр. | 1 |  | 0 |  | 0
9 | Доставка на ревизионна клема - за шина 40 мм / шина 40 мм, съставена от две части, материал - поцинкована стомана c 2 болта М10 и гаики от неръждаема стомана | бр. | 2 |  | 0 |  | 0
10 | Доставка на ревизионен кутия с надпис "Мълниезащита" 150х200x60мм | бр. | 2 |  | 0 |  | 0
11 | Направа на заварка за осигуряване на гарантирана електрическа връзка между контактуващите повърхности | бр. | 30 |  | 0 |  | 0
12 | Доставка и изтегляне на проводник ПВ 1х25мм2 | м | 20 |  | 0 |  | 0
13 | Свързване проводници към съоръжения с кабелни обувки 25мм2 | бр. | 3 |  | 0 |  | 0
14 | Контролни измервания стойността на съпротивлението на заземител (работно заземление, мълниезащитно заземление, защитно заземление) - 4 заземителни точки 1 фаза - фундиране | бр. | 1 |  | 0 |  | 0
III.3.5 | Част Отопление и вентилация |  |  |  | 0 | 0 | 0 | 0 | 0
1 | Доставка и монтаж на стаен климатизатор термопомпен, инвертор, сплит система 1.1. Външно тяло - Qхл = 3,5 kвт. при 35° , Qот =3,2 kвт. при -12°С, Nел=1,1 квт 1.2. Вътрешно тяло за висок стенен монтаж- Qхл = 3,5 kвт. , Qот = 3,2 kвт. Q Nел=0,08 квт | бр. | 1 |  | 0 |  |  | 0
2 | Доставка и монтаж на ел. конвектор комплект с термостат, Nел=0.5 квт, влагоустойчив | бр. | 1 |  | 0 |  |  | 0
3 | Доставка и монтаж на ел. конвектор комплект с термостат, Nел=1 квт | бр. | 1 |  | 0 |  |  | 0
III.3.6 | Част Пожароизвестяване |  |  |  | 0 | 0 | 0 | 0 | 0
1 | Доставка и монтаж на конвенционален пожароизвестителен контролен панел 8 зони | бр. | 1 |  | 0 |  |  | 0
2 | Доставка и монтаж на конвенционален димооптичен детектор | бр. | 1 |  | 0 |  |  | 0
3 | Доставка и монтаж на конвенционален пожарен звънец | бр. | 1 |  | 0 |  |  | 0
4 | Доставка и монтаж на конвенционална сирена с флаш лампа за външен монтаж | бр. | 1 |  | 0 |  |  | 0
5 | Доставка и монтаж на телефонен дайлер | бр. | 1 |  | 0 |  |  | 0
6 | Доставка и монтаж акумулаторна батерия 12 V / 14 Ah | бр. | 4 |  | 0 |  |  | 0
7 | Доставка и полагане на кабел трудногорим тип – J-Y/L/Y 2 х 1 мм2 | м | 20 |  | 0 |  | 0
8 | Свързване на проводник до 2,5 мм2 към съоръжения с направа на ухо или без ухо | бр. | 27 |  | 0 |  | 0
9 | Доставка и монтаж на метална конструкция за закрепване | бр. | 8 |  | 0 |  | 0
10 | Направа суха разделка на контролен кабел до 1.5 мм2 и 3 жила | бр. | 27 |  | 0 |  | 0
11 | Пусково-наладъчни работи | бр. | 1 |  | 0 |  | 0
III.3.7 | Част Автоматизация |  |  |  | 0 | 0 | 0 | 0 | 0
III.3.7.1 | Компютърна техника и специализиран софтуер |  |  |  | 0 | 0 | 0 | 0 | 0
1 | Доставка и инсталиране на Компютър | бр. | 1 |  | 0 |  |  | 0
2 | Доставка и инсталиране на Монитор | бр. | 1 |  | 0 |  |  | 0
3 | Доставка и инсталиране на Принтер за Бележки за отпадъците | бр. | 1 |  | 0 |  |  | 0
4 | Доставка и инсталиране на UPS | бр. | 1 |  | 0 |  |  | 0
5 | Доставка и инсталиране на RFID четец | бр. | 2 |  | 0 |  |  | 0
6 | Доставка и монтаж на Бариери | бр. | 2 |  | 0 |  |  | 0
7 | Доставка и инсталиране на Софтуер за системата на електронният мост | бр. | 1 |  | 0 |  |  | 0
8 | Доставка на RFID Карти | бр. | 50 |  | 0 |  |  | 0
III.4 | Работилница и мивка за камиони |  |  |  | 0 | 0 | 0 | 0 | 0
III.4.1 | Част Архитектурна |  |  |  | 0 | 0 | 0 | 0 | 0
1 | Доставка и монтаж на фасаден панел с пълнеж пенополиуретан 8 см | м2 | 212.78 |  | 0 |  | 0
2 | Доставка и монтаж на покривен панел с пълнеж минерална вата 10 см | м2 | 42.63 |  | 0 |  | 0
3 | Доставка и монтаж на покривен панел с пълнеж пенополистирол с деб.10 см | м2 | 174.06 |  | 0 |  | 0
4 | Доставка и монтаж на покривен панел с поликарбонат 10 см. за горно осветление | м2 | 42.63 |  | 0 |  | 0
5 | Доставка и монтаж на профил за водобран при цокъл от ламарина с PVC покритие | м | 42.59 |  | 0 |  | 0
6 | Доставка и монтаж на профил било-шапка при покрив от ламарина с PVC покритие | м | 24.84 |  | 0 |  | 0
7 | Доставка и монтаж на профил при олуци от ламарина с PVC покритие | м | 49.68 |  | 0 |  | 0
8 | Доставка и монтаж на профил страници-борд от ламарина с PVC покритие | м | 21.24 |  | 0 |  | 0
9 | Доставка и монтаж на профил по външен вертикален ръб от ламарина с PVC покритие | м | 20.84 |  | 0 |  | 0
10 | Доставка и монтаж на профил при фасадна дограма от ламарина с PVC покритие | м | 66.25 |  | 0 |  | 0
11 | Доставка и монтаж на висящи олуци от ламарина с PVC покритие | м | 27.44 |  | 0 |  | 0
12 | Доставка и монтаж на седящи олуци от ламарина с PVC покритие | м | 11.12 |  | 0 |  | 0
13 | Доставка и монтаж на водосточни тръби от ламарина с PVC покритие | м | 49.5 |  | 0 |  | 0
14 | Доставка и монтаж на казанчета от ламарина с РVC покритие | бр | 6 |  | 0 |  | 0
15 | Тухлена зидария над 1/2 тухла с решетъчни тухли на вароциментов разтвор | м3 | 7.04 |  | 0 |  | 0
16 | Тухлена зидария 1/2 тухла с решетъчни тухли на вароциментов разтвор | м2 | 6.38 |  | 0 |  | 0
17 | Стоманобетонни щурцове 25см | м | 3.6 |  | 0 |  | 0
18 | Щендерни стени система W112 с двустранна обшивка от гипсокартон GKB, вкл. топлоизолация с минерална вата | м2 | 23.15 |  | 0 |  | 0
19 | Обръщане на страници отвори с гипсокартон GKB | м | 14.6 |  | 0 |  | 0
20 | Щендерни стени система W112 с едностранна обшивка от гипсокартон GKB и едностранна обшивка от влагоустойчив гипсокартон GKBi, вкл. топлоизолация с минерална вата | м2 | 13.6 |  | 0 |  | 0
21 | Обръщане на страници отвори с влагоустойчив гипсокартон GKBi | м | 4 |  | 0 |  | 0
22 | Обшивка на стени с гипсокартон GKB на конструкция 75мм система W625, включително топлоизолация с минерална вата |  | 27.52 |  | 0 |  | 0
23 | Топлоизолация от екструдиран пенополистирол ХРS 40 мм по цокли | м2 | 18.71 |  | 0 |  | 0
24 | Хидроизолационна обмазка по подземни бетонови стени | м2 | 61.94 |  | 0 |  | 0
25 | Топлоизолация с екструдиран пенополистирол ХРS 80 мм над стоманобетонна плоча | м2 | 26.45 |  | 0 |  | 0
26 | Армирана циментова замазка по покрив | м2 | 26.45 |  | 0 |  | 0
27 | Цокълна минерална мазилка по фасадни стени | м2 | 18.71 |  | 0 |  | 0
28 | Bътрешна вароциментова мазилка по стени и тавани | м2 | 13.4 |  | 0 |  | 0
29 | Облицовка стени с фаянсови плочки на лепило | м2 | 14.96 |  | 0 |  | 0
30 | Ъглови лайсни по изпъкнали ръбове на фаянсова облицовка | м | 8.6 |  | 0 |  | 0
31 | Настилка с плочи от гранитогрес | м2 | 11.69 |  | 0 |  | 0
32 | Первази от гранитогрес | м2 | 11.47 |  | 0 |  | 0
33 | Преходни лайсни при смяна на настилката | м | 1.7 |  | 0 |  | 0
34 | Полагане на PVC фолио | м2 | 111.55 |  | 0 |  | 0
35 | Топлоизолация от ХPS 40 мм под бетонова настилка | м2 | 18.75 |  | 0 |  | 0
36 | Армирана циментова замазка | м2 | 15.67 |  | 0 |  | 0
37 | Армирана циментова замазка за наклон | м2 | 3.08 |  | 0 |  | 0
38 | Гипсова мазилка по стени и тавани | м2 | 60.58 |  | 0 |  | 0
39 | Боядисване с латекс стени и тавани | м2 | 106.18 |  | 0 |  | 0
40 | Боядисване с водоустойчив латекс стени | м2 | 7.61 |  | 0 |  | 0
41 | Боядисване с водоустойчив латекс тавани | м2 | 3.08 |  | 0 |  | 0
42 | Доставка и монтаж на фасадна PVC дограма | м2 | 20.8 |  | 0 |  | 0
43 | Доставка на вътрешни алуминиеви врати | м2 | 6.17 |  | 0 |  | 0
44 | Доставка и монтаж на ролетни врати 465/440, промишлени, с ел. задвижване | бр. | 1 |  | 0 |  | 0
45 | Доставка и монтаж на метална врата 100/210 димоуплътнена пожароустойчива 45 мин | бр. | 1 |  | 0 |  | 0
46 | Доставка и монтаж на метални решетки над отводнителен улеи | кг | 266 |  | 0 |  | 0
47 | Грундиране по метални повърхности с алкиден грунд - двукратно | м2 | 13.31 |  | 0 |  | 0
48 | Полагане на алкиден емайллак по метални повърхности - двукратно | м2 | 13.31 |  | 0 |  | 0
49 | Извозване на строителни отпадъци | м3 | 5.4 |  | 0 |  | 0
III.4.2 | Част Конструктивна |  |  |  | 0 | 0 | 0 | 0 | 0
1 | Изкоп с багер земни почви | м3 | 204 |  | 0 |  | 0
2 | Обратен насип земни маси вкл.уплътняване | м3 | 47 |  | 0 |  | 0
3 | Обратен насип скална маса вкл.уплътняване | м3 | 45 |  | 0 |  | 0
4 | Извозване на земни маси на 1.5 км | м3 | 157 |  | 0 |  | 0
5 | Кофраж подложен бетон | м2 | 21.03 |  | 0 |  | 0
6 | Кофраж фундаменти | м2 | 249.96 |  | 0 |  | 0
7 | Кофраж стени | м2 | 41.69 |  | 0 |  | 0
8 | Кофраж колони | м2 | 16.5 |  | 0 |  | 0
9 | Кофраж греди | м2 | 9.13 |  | 0 |  | 0
10 | Кофраж плоча | м2 | 29.3 |  | 0 |  | 0
11 | Кофраж стълби | м2 | 3.22 |  | 0 |  | 0
12 | Подложен бетон | м3 | 18.28 |  | 0 |  | 0
13 | Бетон В20 за фундаменти | м3 | 53.48 |  | 0 |  | 0
14 | Бетон В20 за стени | м3 | 3.28 |  | 0 |  | 0
15 | Бетон В20 за колони | м3 | 1.03 |  | 0 |  | 0
16 | Бетон В20 за греди | м3 | 1.12 |  | 0 |  | 0
17 | Бетон В20 за плоча | м3 | 3.17 |  | 0 |  | 0
18 | Бетон В20 за стълби | м3 | 2.01 |  | 0 |  | 0
19 | Армирана бетонова настилка 10см | м2 | 12.84 |  | 0 |  | 0
20 | Шлайфана армирана бетонова настилка 20см | м2 | 205.13 |  | 0 |  | 0
21 | Заготовка и монтаж на армировка от стомана АI | кг | 448 |  | 0 |  | 0
22 | Заготовка и монтаж на армировка от стомана АIII | кг | 3284 |  | 0 |  | 0
23 | Метална носеща конструкция | кг | 17940 |  | 0 |  | 0
III.4.3 | Част Водоснабдяване и канализация |  |  |  | 0 | 0 | 0 | 0 | 0
III.4.3.1 | Водопровод |  |  |  | 0 | 0 | 0 | 0 | 0
1 | Доставка и монтаж на полипропиленови тръби PN20 ф20 вкл.фасонни части | м | 6 |  | 0 |  | 0
2 | Доставка и монтаж на полипропиленови тръби PN16 ф20 вкл.фасонни части | м | 4 |  | 0 |  | 0
3 | Доставка и монтаж на полипропиленови тръби PN16 ф25 вкл.фасонни части | м | 7 |  | 0 |  | 0
4 | Спирателен кран 1/2" без изпразнител | бр. | 1 |  | 0 |  | 0
5 | Спирателен кран 3/4" без изпразнител | бр. | 1 |  | 0 |  | 0
6 | Спирателен кран 3/4" с изпразнител | бр. | 1 |  | 0 |  | 0
7 | Възвратни клапи 3/4" | бр. | 1 |  | 0 |  | 0
8 | Доставка и монтаж на кран с холендър 3/4" | бр. | 1 |  | 0 |  | 0
9 | Смесителна батерия за тоалетна мивка стояща | бр. | 1 |  | 0 |  | 0
10 | Смесителна батерия за кухненска мивка стояща | бр. | 1 |  | 0 |  | 0
11 | Спирателен кран 1/2" за тоалетно казанче | бр. | 1 |  | 0 |  | 0
12 | Доставка и монтаж на електрически бойлер 50л вертикален | бр. | 1 |  | 0 |  |  | 0
13 | Предпазен вентил (баланс) 1/2" за електрически бойлер | бр. | 1 |  | 0 |  | 0
14 | Топлоизолация 9 мм на водопроводни тръби ф20 | м | 10 |  | 0 |  | 0
15 | Топлоизолация 9 мм на водопроводни тръби ф25 | м | 7 |  | 0 |  | 0
16 | Изпробване плътността на тръбопроводи под хидр.налягане до ф100/108 | м | 17 |  | 0 |  | 0
17 | Дезинфекция на водопроводи | м | 17 |  | 0 |  | 0
III.4.3.2 | Битова канализация |  |  |  | 0 | 0 | 0 | 0 | 0
1 | PVC тръби с фабрични фасонни части за канализация ф50 | м | 5 |  | 0 |  | 0
2 | PVC тръби с фабрични фасонни части за канализация ф110 | м | 8 |  | 0 |  | 0
3 | Дебелостенни PVC тръби с фабрични фасонни части за канализация ф110 | м | 25 |  | 0 |  | 0
4 | Дебелостенни PVC тръби с фабрични фасонни части за канализация ф160 | м | 30 |  | 0 |  | 0
5 | Тоалетна мивка среден формат, в комплект със сифон | бр. | 1 |  | 0 |  | 0
6 | Доставка и монтаж на умивалник | бр. | 1 |  | 0 |  | 0
7 | Доставка и монтаж на тоалетна чиния | бр. | 1 |  | 0 |  | 0
8 | Доставка и монтаж на клозетно казанче | бр. | 1 |  | 0 |  | 0
9 | Сифон подов чугунен ф 50 | бр. | 1 |  | 0 |  | 0
10 | Сифон подов чугунен 27/27 ф 100 | бр. | 1 |  | 0 |  | 0
11 | Доставка и монтаж на отводнителен улей с решетки с размери 30/30/100 см | м | 10.58 |  | 0 |  | 0
12 | Каломаслоуловител | бр. | 1 |  | 0 |  | 0
13 | Доставка и монтаж крепителни скоби за канализация ф 100 | бр. | 2 |  | 0 |  | 0
14 | Вентилационна шапка за отдушник на канализация до ф 125 | бр. | 1 |  | 0 |  | 0
15 | Хидравлично изпитване на канализацията | м | 15 |  | 0 |  | 0
III.4.3.3 | Дъждовна канализация |  |  |  | 0 | 0 | 0 | 0 | 0
1 | Изкоп с багер земни почви | м3 | 11 |  | 0 |  | 0
2 | Подложка от пясък | м3 | 3 |  | 0 |  | 0
3 | Обратен насип земни маси вкл.уплътняване | м3 | 8 |  | 0 |  | 0
4 | Извозване на земни маси на 1.5 км | м3 | 3 |  | 0 |  | 0
5 | Дебелостенни PVC тръби с фабрични фасонни части за канализация в сгради ф110 | м | 12 |  | 0 |  | 0
6 | Kанализационни оребрени PE тръби за външна канализация ф160 SN8 | м | 50 |  | 0 |  | 0
7 | Чугунени водопроводни тръби с фланци ф100 | м | 18 |  | 0 |  | 0
8 | Доставка и монтаж на ревизия ф100 | бр. | 9 |  | 0 |  | 0
9 | Доставка и монтаж крепителни скоби за канализация ф 100 | бр. | 18 |  | 0 |  | 0
10 | Хидравлични изпитвания на канализацията | м | 68 |  | 0 |  | 0
III.4.4 | Част Електрическа |  |  |  | 0 | 0 | 0 | 0 | 0
III.4.4.1 | Осветителна и силова инсталация |  |  |  | 0 | 0 | 0 | 0 | 0
1 | Доставка и монтаж разпределително ел. табло по схема | бр | 1 |  | 0 |  |  | 0
2 | Доставка и монтаж на луминисцентно осветително тяло 2х58Wс разсейвател от удароустойчив полистирол и степен на защита IP65/54 | бр | 11 |  | 0 |  | 0
3 | Доставка и монтаж на луминисцентно осветително тяло 2х58W с разсейвател от удароустойчив полистирол и степен на защитаIP65/54, с вграден автономен източник-с NiCa батерия. | бр | 4 |  | 0 |  | 0
4 | Доставкаи монтаж на луминисцентно осветително тяло 1х36W за открит монтаж със степен на защита IP44 | бр | 2 |  | 0 |  | 0
5 | Доставка и монтаж на луминисцентно осветително тяло 1х18W за открит монтаж със степен на защита IP44 | бр | 2 |  | 0 |  | 0
6 | Доставка и монтаж на светлинен указател с вграден автономен източник на захранване-1х8W./220 В-с NiCa батерия | бр | 1 |  | 0 |  | 0
7 | Доставка и монтаж на осветително тяло прожекторен тип с металхалогенна лампа-1х75W и степен на защита IP65. | бр | 3 |  | 0 |  | 0
8 | Доставка и монтаж на луминисцентно осветително тяло-4х18Вт. и степен на защита IP21за открит вонтаж | бр | 2 |  | 0 |  | 0
9 | Доставка и монтаж на кнопка за управление на осветлението | бр | 6 |  | 0 |  | 0
10 | Доставка и монтаж на ключ обикновен-6А, за скрита инсталация и степен на защита-IP44. | бр. | 1 |  | 0 |  | 0
11 | Доставка и монтаж на ключ обикновен-6А, за скрита инсталация и степен на защита-IP21 | бр | 1 |  | 0 |  | 0
12 | Доставка и монтаж на ключ сериен-6А, за скрита инсталация и степен на защита-IP44. | бр | 1 |  | 0 |  | 0
13 | Доставка и монтаж на контакт двуполюсен тип"Шуко" за открит монтаж-16А и степен на защитаIP44 | бр | 4 |  | 0 |  | 0
14 | Доставка и монтаж на контакт двуполюсен тип"Шуко" за скрит монтаж-16А и степен на защита-21 | бр | 6 |  | 0 |  | 0
15 | Доставка и монтаж на контакт триполюсен за открит монтаж.25А и степен на защита-IP44 | бр | 3 |  | 0 |  | 0
16 | Доставка и монтаж на бойлерно табло -16 А | бр | 1 |  | 0 |  | 0
17 | Доставка и полагане на кабел СВТ 3х1,5мм2 | м | 120 |  | 0 |  | 0
18 | Доставка и полагане на кабел СВТ 3х2,5мм2 | м | 60 |  | 0 |  | 0
19 | Доставка и полагане на кабел СВТ 5х2.5 мм2 | м | 60 |  | 0 |  | 0
20 | Доставка и полагане на кабел СВТ 5х6 мм2 | м | 50 |  | 0 |  | 0
21 | Доставка и полагане на кабел СВТ 5х25 мм2 | м | 5 |  | 0 |  | 0
22 | Доставка и полагане на проводник ПВВМ 3х6,0 мм2 | м | 5 |  | 0 |  | 0
23 | Доставка и полагане на проводник ПВВМ 3х4,0 мм2 | м | 10 |  | 0 |  | 0
24 | Доставка и полагане на проводник ПВВМ 3х2,5 мм2 | м | 30 |  | 0 |  | 0
25 | Доставка и полагане на проводник ПВВМ 3х1,5 мм2 | м | 60 |  | 0 |  | 0
26 | Доставка и монтаж на стоманено въже с диаметър Ф-6 мм | м | 45 |  | 0 |  | 0
27 | Доставка на метална конструкция за монтаж и обтягане на стоманеното въже | кг | 20 |  | 0 |  | 0
28 | Доставка и полагане на PVC тръби 1" открито | м | 40 |  | 0 |  | 0
29 | Доставка и полагане на PVC тръби 1 1/2" открито | м | 30 |  | 0 |  | 0
30 | Свързване на проводник към ел.съоръжение с ухо или без ухо при сечение на жилата до 2.5 мм2 | бр | 58 |  | 0 |  | 0
31 | Свързване на проводник към ел.съоръжение с ухо или без ухо при сечение на жилата до 35 мм2 | бр. | 10 |  | 0 |  | 0
32 | Направа на суха разделка на кабел до 5х6 мм2 | бр | 26 |  | 0 |  | 0
33 | Направа на суха разделка на кабел до 5х25мм2 | бр | 2 |  | 0 |  | 0
34 | Измерване на импеданса на контур "фаза-защитен проводник" | бр | 20 |  | 0 |  | 0
III.4.4.2 | Мълниезащитна и заземителна инсталации |  |  |  | 0 | 0 | 0 | 0 | 0
1 | Доставка и полагане на мълниеприемен проводник - плътна горещопоцинкована стомана Ø8мм, прикрепена към готови крепители-/носачи/ | м | 300 |  | 0 |  | 0
2 | Доставка и монтаж на горещопоцинкована шина 40х4 мм | м | 250 |  | 0 |  | 0
3 | Доставка и монтаж на антикорозионна лента | м. | 25 |  | 0 |  | 0
4 | Доставка и набиване на заземителен кол от горещопоцинкована стомана 63/63/6 мм, L= 2,5м. | бр. | 6 |  | 0 |  | 0
5 | Доставка на крепеж за укрепване на проводник Ø8мм. по било на покрив | бр. | 16 |  | 0 |  | 0
6 | Доставка на клема за улук - за укрепване и електрическо присъединяване на проводник ф8мм към ръб на улук до Ø 20мм | бр. | 8 |  | 0 |  | 0
7 | Доставка на крепеж за укрепване на проводник по ската на покрива без да се нарушава покривното покритие | бр. | 36 |  | 0 |  | 0
8 | Доставка на заземителна планка от системата за заземление и потенциално изравняване | бр. | 5 |  | 0 |  | 0
9 | Доставка на ревизионна клема - за шина 40 мм / шина 40 мм, съставена от две части, материал - поцинкована стомана с 2 болта М10 и гаики от неръждаема стомана | бр. | 6 |  | 0 |  | 0
10 | Направа на заварка за осигуряване на гарантирана електрическа връзка между контактуващите повърхности | бр. | 500 |  | 0 |  | 0
11 | Доставка и изтегляне на проводник ПВ 1х25мм2 | м | 10 |  | 0 |  | 0
12 | Свързване проводници към съоръжения с кабелни обувки 25мм2 | бр. | 3 |  | 0 |  | 0
13 | Контролни измервания стойността на съпротивлението на заземител (работно заземление, мълниезащитно заземление, защитно заземление) - 9 заземителни точки 1 фаза - фундиране | бр. | 20 |  | 0 |  | 0
III.4.5 | Част Отопление и вентилация |  |  |  | 0 | 0 | 0 | 0 | 0
1 | Доставка и монтаж на приточна вентилациона камера състояща се от: -подвижна жалузйна решетка -отоплителна секция ел. въздухонагревател Nел=24квт. -вентилаторна секция V=2300м3/час , Н=250Па, N=1,0квт. -2 бр. меки връзки | бр. | 1 |  | 0 |  |  | 0
2 | Доставка и монтаж на канален осев вентилатор V=2400 м3/час, Hсв=300 Ра, N=1квт. комплект с гъвкави връзки | бр. | 1 |  | 0 |  |  | 0
3 | Доставка и монтаж на ел. топловъздушен апарат N=4 квт. | бр. | 4 |  | 0 |  |  | 0
4 | Доставка и монтаж на ел. отоплително тяло - конвектор N= 2 квт, комплект с термостат | бр. | 1 |  | 0 |  |  | 0
5 | Доставкаи монтаж на ел. отоплително тяло - конвектор N= 1,2 квт, влагоустойчив, комплект с термостат | бр. | 1 |  | 0 |  |  | 0
6 | Доставка и монтаж на ел. отоплително тяло - конвектор N= 0,6 квт, комплект с термостат | бр. | 1 |  | 0 |  |  | 0
7 | Доставка и монтаж на неподвижна жалузийна решетка 800/600 | бр. | 1 |  | 0 |  | 0
8 | Доставка на неподвижна жалузийна решетка 1000/400 | бр. | 1 |  | 0 |  | 0
9 | Доставка на приточна регулируема решетка и- 800/200 мм | бр. | 3 |  | 0 |  | 0
10 | Доставка на приточна регулируема решетка и- 800/300 мм | бр. | 1 |  | 0 |  | 0
11 | Доставка на смукателна регулируема решетка за кръгли въздуховоди- 825/125 мм | бр. | 8 |  | 0 |  | 0
12 | Изработка и монтаж на правоъгълен въздуховод прав от поцинкована ламарина | м2 | 18 |  | 0 |  | 0
13 | Изработка и монтаж на правоъгълен въздуховод прав от поцинкована ламарина | м2 | 3 |  | 0 |  | 0
14 | Изработка и монтаж на кръгли въздухопроводи прави от поцинкована ламарина | м2 | 40 |  | 0 |  | 0
15 | Изработка и монтаж на фасонни части на кръгли въздухопроводи от поцинкована ламарина | м2 | 10 |  | 0 |  | 0
16 | Доставка и монтаж на стоманена безшевна тръба ф 219х6 | м | 5 |  | 0 |  | 0
17 | Направа и монтаж на клапа за регулиране до 1200/300 мм | бр. | 8 |  | 0 |  | 0
18 | Изолация на въздуховод от минерална вата с деб. 40 мм и алум.фолио | м2 | 21 |  | 0 |  | 0
19 | Доставка и монтаж на метална конструкция за укрепване | тон | 0.3 |  | 0 |  | 0
20 | Проба на вентилационната система | бр. | 2 |  | 0 |  | 0
III.4.6 | Част Пожароизвестяване |  |  |  | 0 | 0 | 0 | 0 | 0
1 | Доставка и монтаж на конвенционален пожароизвестителен контролен панел 4 зони | бр. | 1 |  | 0 |  |  | 0
2 | Доставка и монтаж на конвенционален димооптичен детектор | бр. | 3 |  | 0 |  |  | 0
3 | Доставка и монтаж на конвенционален термодиференциален детектор с праг на сработване 60оС | бр. | 4 |  | 0 |  |  | 0
4 | Доставка и монтаж на конвенционален пожарен звънец | бр. | 1 |  | 0 |  |  | 0
5 | Доставка и монтаж на конвенционална сирена с флаш лампа за външен монтаж | бр. | 1 |  | 0 |  |  | 0
6 | Доставка и монтаж на конвенционална светлинен сигнализатор | бр. | 1 |  | 0 |  |  | 0
7 | Доставка и монтаж на конвенционален ръчен пожароизвестител | бр. | 1 |  | 0 |  |  | 0
8 | Доставка и монтаж акумулаторна батерия 12 V / 14 Ah | бр. | 4 |  | 0 |  |  | 0
9 | Доставка и полагане на кабел трудногорим тип – J-Y/L/Y 2 х 1 мм2 | м | 35 |  | 0 |  | 0
10 | Доставка и полагане на кабел трудногорим тип – J-Y/L/Y 3 х 1 мм2 | м | 40 |  | 0 |  | 0
11 | Доставка и полагане на PVC тръба ф 16 мм | м | 65 |  | 0 |  | 0
12 | Свързване на проводник до 2,5 мм2 към съоръжения с направа на ухо или без ухо | бр. | 48 |  | 0 |  | 0
13 | Доставка и монтаж на метална конструкция за закрепване | бр. | 10 |  | 0 |  | 0
14 | Направа суха разделка на контролен кабел до 1.5 мм2 и 3 жила | бр. | 48 |  | 0 |  | 0
15 | Пусково-наладъчни работи | бр. | 1 |  | 0 |  | 0
III.4.7 | Част Автоматизация |  |  |  | 0 | 0 | 0 | 0 | 0
III.4.7.1 | Монтажни и инсталационни работи |  |  |  | 0 | 0 | 0 | 0 | 0
1 | Доставка и монтаж на табло за управление и контрол приточно-смукателна вентилация | бр. | 1 |  | 0 |  |  | 0
2 | Доставка и монтаж на свободно-програмируем микропроцесорен контролер – индустриален тип | бр. | 1 |  | 0 |  |  | 0
3 | Доставка и монтаж на разширителен модул цифрови входове | бр. | 1 |  | 0 |  |  | 0
4 | Доставка и монтаж на пресостат за диференциално налягане – комплект с принадлежности | бр. | 3 |  | 0 |  |  | 0
5 | Доставка и монтаж на изпълнителен механизъм за жалузийна решетка | бр. | 2 |  | 0 |  |  | 0
6 | Доставка и монтаж на газсигнализатор за въглероден окис – комплект | бр. | 1 |  | 0 |  |  | 0
7 | Доставка и монтаж на датчик за температура | бр. | 3 |  | 0 |  |  | 0
8 | Доставка и монтаж на датчик-задатчик за температура | бр. | 1 |  | 0 |  |  | 0
III.5 | Резервоар |  |  |  | 0 | 0 | 0 | 0 | 0
III.5.1 | Част Архитектурна |  |  |  | 0 | 0 | 0 | 0 | 0
1 | Хидроизолация по подземни бетонови стени | м2 | 258.33 |  | 0 |  | 0
2 | Защита на подземна хидроизолация по стени с екстр. пенополистирол ХPS 3см | м2 | 258.33 |  | 0 |  | 0
3 | Хидроизолация под фундаментна плоча | м2 | 256.3 |  | 0 |  | 0
4 | Геотекстил за защита на хидроизолация под фундаментна плоча | м2 | 256.3 |  | 0 |  | 0
5 | Пароизолация на покрив | м2 | 203.73 |  | 0 |  | 0
6 | Топлоизолация покрив с екстр. пенополистирол ХPS 80 мм | м2 | 28.66 |  | 0 |  | 0
7 | Армирана циментова замазка за наклон | м2 | 203.73 |  | 0 |  | 0
8 | Хидроизолация по тераси в 2 пласта | м2 | 222.6 |  | 0 |  | 0
9 | Bътрешна вароциментова мазилка по бетонови тавани | м2 | 102.55 |  | 0 |  | 0
10 | Боядисване с латекс стени и тавани | м2 | 102.55 |  | 0 |  | 0
11 | Цокълна минерална мазилка по фасадни стени | м2 | 72.87 |  | 0 |  | 0
12 | Доставка и монтаж на метален парапет с височина 90 см | м | 18.1 |  | 0 |  | 0
13 | Доставка и монтаж на стоманени решетки над водосборна канавка | кг | 48 |  | 0 |  | 0
14 | Доставка и монтаж на фасадна PVC дограма | м2 | 1.8 |  | 0 |  | 0
15 | Доставка и монтаж на метални врати - двукрили, с пълнеж от минерална вата | м2 | 3.44 |  | 0 |  | 0
16 | Доставка и монтаж на метални стълби и площадки | кг | 233.75 |  | 0 |  | 0
17 | Грундиране по метални повърхности с алкиден грунд - двукратно | м2 | 40.09 |  | 0 |  | 0
18 | Полагане на алкиден емайллак по метални повърхности - двукратно | м2 | 40.09 |  | 0 |  | 0
19 | Извозване на строителни отпадъци | м3 | 6.2 |  | 0 |  | 0
III.5.2 | Част Конструктивна |  |  |  | 0 | 0 | 0 | 0 | 0
1 | Изкоп с багер земни почви | м3 | 6900 |  | 0 |  | 0
2 | Обратен насип земни маси вкл.уплътняване | м3 | 1200 |  | 0 |  | 0
3 | Извозване на земни маси на 1.5 км | м3 | 5700 |  | 0 |  | 0
4 | Кофраж фундаментна плоча | м2 | 24 |  | 0 |  | 0
5 | Кофраж за стени | м2 | 720 |  | 0 |  | 0
6 | Кофраж на плоча | м2 | 206 |  | 0 |  | 0
7 | Кофраж стълби | м2 | 8 |  | 0 |  | 0
8 | Подложен бетон | м3 | 42 |  | 0 |  | 0
9 | Бетон В 20 с водоплътност W=0,6 за фундаментна плоча | м3 | 68 |  | 0 |  | 0
10 | Бетон В 20 с водоплътност W=0,6 за стени | м3 | 110 |  | 0 |  | 0
11 | Бетон В 20 с водоплътност W=0,6 за стълби | м3 | 1.3 |  | 0 |  | 0
12 | Бетон В 20 с водоплътност W=0,6 за плоча | м3 | 41.5 |  | 0 |  | 0
13 | Water stop лента | м | 140 |  | 0 |  | 0
14 | Заготовка и монтаж на армировка от стомана АI | кг | 583 |  | 0 |  | 0
15 | Заготовка и монтаж на армировка от стомана АIII | кг | 24017 |  | 0 |  | 0
III.5.3 | Част Водоснабдяване и канализация |  |  |  | 0 | 0 | 0 | 0 | 0
III.5.3.1 | Водопровод |  |  |  | 0 | 0 | 0 | 0 | 0
1 | Доставкаи монтаж на помпена група питейно водоснабдяване включваща: 1.Помпи Q=0,5л/с;H=40м;N=0,75квт 2бр 2. Спирателни и обратни клапи за всяка помпа 3. Ел табло - пълна защита на помпите 4. Обща рама 5. Смукател и тласкател 6. Мембранни съдове, пресостати, манометри | бр. | 1 |  | 0 |  |  | 0
2 | Доставкаи монтаж на помпена група питейно водоснабдяване включваща: 1.Помпи Q=2л/с;H=40м;N=2,2квт 2бр 2. Спирателни и обратни клапи за всяка помпа 3. Ел табло - пълна защита на помпите 4. Обща рама 5. Смукател и тласкател 6. Мембранни съдове, пресостати, манометри | бр. | 1 |  | 0 |  |  | 0
3 | Доставкаи монтаж на помпена група вътрешно пожарогасене с ПКф50 включваща: 1.Помпи Q=5л/с;H=40м;N=4квт 2бр. 2. Спирателни и обратни клапи за всяка помпа 3. Ел табло - пълна защита на помпите 4. Обща рама 5. Смукател и тласкател 6. Мембранни съдове, пресостати, манометри | бр. | 1 |  | 0 |  |  | 0
4 | Доставкаи монтаж на помпена група външно пожарогасене с ПХ включваща: 1.Помпи за Q=20л/с;H=40м;N=15 квт 2бр. 2. Спирателни и обратни клапи за всяка помпа 3. Ел табло - пълна защита на помпите 4. Обща рама 5. Смукател и тласкател 6. Мембранни съдове, пресостати, манометри | бр. | 1 |  | 0 |  |  | 0
5 | Доставка и монтаж на водовливно устройство комплект 3" | бр. | 2 |  | 0 |  | 0
6 | Доставка и монтаж на полиетиленови тръби ф 90 | м | 2 |  | 0 |  | 0
7 | Доставка и монтаж на полипропиленова тръба ф 20 | м | 10 |  | 0 |  | 0
8 | Доставка и полагане на поцинкована тръба 2" | м | 5 |  | 0 |  | 0
9 | Доставка и монтаж на стоманена тръба безшевна ф89x3.5 | м | 10 |  | 0 |  | 0
10 | Доставка и монтаж на стоманена тръба безшевна ф108x4 | м | 35 |  | 0 |  | 0
11 | Доставка и монтаж на стоманена тръба безшевна ф159x4,5 | м | 10 |  | 0 |  | 0
12 | Доставка и монтаж на стоманена тръба безшевна ф273x5 | м | 10 |  | 0 |  | 0
13 | Доставка и монтаж на спирателен кран ф1/2" | бр. | 1 |  | 0 |  | 0
14 | Доставка и монтаж на спирателен кран ф2" | бр. | 4 |  | 0 |  | 0
15 | Доставка и монтаж на спирателен кран ф3" | бр. | 2 |  | 0 |  | 0
16 | Доставка и монтаж на спирателен кран ф4" | бр. | 2 |  | 0 |  | 0
17 | Доставка и монтаж на спирателен кран ф80 | бр. | 2 |  | 0 |  | 0
18 | Доставка и монтаж на спирателен кран ф100 | бр. | 1 |  | 0 |  | 0
19 | Доставка и монтаж на спирателен кран ф250 | бр. | 2 |  | 0 |  | 0
20 | Доставка и монтаж кош смукателен ф250 | бр. | 2 |  | 0 |  | 0
21 | Доставка и монтаж преливна фуния ф100 | бр. | 2 |  | 0 |  | 0
22 | Доставка и монтаж свободни фланци ф80 | бр. | 2 |  | 0 |  | 0
23 | Доставка и монтаж стоманени фланци ф100 | бр. | 12 |  | 0 |  | 0
24 | Доставка и монтаж стоманени глухи фланци ф150 | бр. | 3 |  | 0 |  | 0
25 | Доставка и монтаж стоманени фланци ф250 | бр. | 6 |  | 0 |  | 0
26 | Доставка и монтаж стоманени глухи фланци ф250 | бр. | 1 |  | 0 |  | 0
27 | Доставка и монтаж на стоманени колена ф80 | бр. | 2 |  | 0 |  | 0
28 | Доставка и монтаж на стоманени колена ф100 | бр. | 18 |  | 0 |  | 0
29 | Доставка и монтаж на стоманени колена ф150 | бр. | 3 |  | 0 |  | 0
30 | Доставка и монтаж на стоманени колена ф250 | бр. | 2 |  | 0 |  | 0
31 | Доставка и монтаж на трoйници ф250/250 | бр. | 1 |  | 0 |  | 0
32 | Доставка и монтаж на трoйници ф150/150 | бр. | 2 |  | 0 |  | 0
33 | Доставка и монтаж на трoйници ф80/80 | бр. | 1 |  | 0 |  | 0
34 | Направa пpexoд чpeз изрязване на клинове от тръби ф250/80 мм | бр. | 1 |  | 0 |  | 0
35 | Тръби за вентилация на канализацията ф150/172 | бр. | 3 |  | 0 |  | 0
36 | Доставка и монтаж на въздушни филтри към вент. тръби ф150 | бр. | 3 |  | 0 |  | 0
37 | Доставка и монтаж на канелка ф1/2" | бр. | 1 |  | 0 |  | 0
38 | Доставка и монтаж салник за тръба ф100 | бр. | 4 |  | 0 |  | 0
39 | Доставка и монтаж салник за тръба ф250 | бр. | 2 |  | 0 |  | 0
40 | Топлоизолация на водопроводни тръби ф20 | м | 10 |  | 0 |  | 0
41 | Топлоизолация на поцинковани тръби 2" | м | 5 |  | 0 |  | 0
42 | Топлоизолация на стоманена тръба безшевна ф80х4 б=19мм | м | 10 |  | 0 |  | 0
43 | Топлоизолация на стоманена тръба безшевна ф108x4,5 б=19мм | м | 35 |  | 0 |  | 0
44 | Топлоизолация на стоманена тръба безшевна ф159x4,5 б=19мм | м | 10 |  | 0 |  | 0
45 | Топлоизолация на стоманена тръба безшевна ф273x5 б=19мм | м | 10 |  | 0 |  | 0
46 | Изпробване плътността на тръбопроводи под хидр.налягане до ф404/426 | м | 80 |  | 0 |  | 0
III.5.3.2 | Битова канализация |  |  |  | 0 | 0 | 0 | 0 | 0
1 | Изкоп с багер земни почви | м3 | 55 |  | 0 |  | 0
2 | Подложка и засипване с пясък на тръбопроводи | м3 | 18 |  | 0 |  | 0
3 | Обратен насип земни маси вкл.уплътняване | м3 | 37 |  | 0 |  | 0
4 | Извозване на земни маси на 1.5 км | м3 | 18 |  | 0 |  | 0
5 | PVC тръби с фабрични фасонни части за канализация в сгради ф50 | м | 5 |  | 0 |  | 0
6 | PVC тръби с фабрични фасонни части за канализация в сгради ф110 | м | 20 |  | 0 |  | 0
7 | Доставка и монтаж на подов сифон с долно оттичане ф 100 | бр. | 3 |  | 0 |  | 0
8 | Тоалетна мивка среден формат, в комплект със сифон | бр. | 1 |  | 0 |  | 0
9 | Хидравлично изпитване на канализациони тръби | м | 25 |  | 0 |  | 0
III.5.4 | Част Електрическа |  |  |  | 0 | 0 | 0 | 0 | 0
III.5.4.1 | Осветителна и силова инсталация |  |  |  | 0 | 0 | 0 | 0 | 0
1 | Доставка и монтаж разпределително ел. табло по схема | бр | 1 |  | 0 |  |  | 0
2 | Доставка и монтаж на луминесцентно осветително тяло - за монтаж на стена 2х58W, IP44. | бр | 8 |  | 0 |  | 0
3 | Доставка и монтаж на осветително тяло – аплик за монтаж на стена 1x60W IP44. | бр | 2 |  | 0 |  | 0
4 | Доставка и монтаж на ключ еднополюсен за открита инсталация | бр | 1 |  | 0 |  | 0
5 | Доставка монтаж на ключ сериен за открита инсталация | бр | 1 |  | 0 |  | 0
6 | Доставка и монтаж на контакт тип "Шуко" монофазен, за открита инсталация, 16А | бр | 2 |  | 0 |  | 0
7 | Доставка и монтаж на контакт трифазен за открита инсталация, 25А | бр | 1 |  | 0 |  | 0
8 | Доставка и монтаж РVС кутия разклонителна открита | бр | 8 |  | 0 |  | 0
9 | Доставка и полагане на кабел СВТ 5х6 мм2 | м | 10 |  | 0 |  | 0
10 | Доставка и полагане на кабел СВТ 5х4 мм2 | м | 20 |  | 0 |  | 0
11 | Доставка и полагане на кабел СВТ 5х2,5 мм2 | м | 8 |  | 0 |  | 0
12 | Доставка и полагане на кабел СВТ 4х16 мм2 | м | 70 |  | 0 |  | 0
13 | Доставка и полагане на кабел СВТ 4х6 мм2 | м | 40 |  | 0 |  | 0
14 | Доставка и полагане на кабел СВТ 4х2,5 мм2 | м | 60 |  | 0 |  | 0
15 | Доставка и полагане на кабел СВТ 3х1,5 мм2 | м | 26 |  | 0 |  | 0
16 | Доставка и полагане на кабел СВТ 2х1,0 мм2 | м | 10 |  | 0 |  | 0
17 | Измерване на импеданса на контур "фаза-защитен проводник" | бр | 5 |  | 0 |  | 0
III.5.4.2 | Мълниезащитна и заземителна инсталации |  |  |  | 0 | 0 | 0 | 0 | 0
1 | Доставка и монтаж на горещопоцинкована шина 40х4 мм | м | 140 |  | 0 |  | 0
2 | Доставка и монтаж на антикорозионна лента | м. | 10 |  | 0 |  | 0
3 | Доставка и набиване на заземителен кол от горещопоцинкована стомана 63/63/6 мм, L= 2,5м. | бр. | 5 |  | 0 |  | 0
4 | Доставка на заземителна планка от системата за заземление и потенциално изравняване | бр. | 3 |  | 0 |  | 0
5 | Доставка и изтегляне на проводник ПВ 1х25мм2 | м | 10 |  | 0 |  | 0
6 | Свързване проводници към съоръжения с кабелни обувки 25мм2 | бр. | 2 |  | 0 |  | 0
7 | Направа на заварка за осигуряване на гарантирана електрическа връзка между контактуващите повърхности | бр. | 50 |  | 0 |  | 0
8 | Контролни измервания стойността на съпротивлението на заземител (работно заземление, мълниезащитно заземление, защитно заземление) - 4 заземителни точки 1 фаза - фундиране | бр. | 1 |  | 0 |  | 0
III.5.5 | Част Отопление и вентилация |  |  |  | 0 | 0 | 0 | 0 | 0
1 | Доставка и монтаж на аксиален вентилатор V=750 м3/час, Hсв=50 Ра ,N=0,5квт. комплект със самозатваряща се жалузийна решетка | бр. | 1 |  | 0 |  |  | 0
2 | Доставка и монтаж на ел. конвектор комплект с термостат, Nел=2квт, влагоустойчив | бр. | 1 |  | 0 |  |  | 0
III.5.6 | Част Автоматизация |  |  |  | 0 | 0 | 0 | 0 | 0
III.5.6.1 | Монтажни и инсталационни работи |  |  |  | 0 | 0 | 0 | 0 | 0
1 | Доставка и монтаж на табло за управление и контрол технология битово, технологично и противопожарно водоснабдяване | бр. | 1 |  | 0 |  |  | 0
2 | Доставка и монтаж на свободно-програмируем микропроцесорен контролер – индустриален тип | бр. | 1 |  | 0 |  |  | 0
3 | Доставка и монтаж на разширителен модул цифрови входове | бр. | 2 |  | 0 |  |  | 0
4 | Доставка и монтаж на разширителен модул цифрови изходи | бр. | 1 |  | 0 |  |  | 0
5 | Доставка и монтаж на поплавков нивосигнализатор | бр. | 14 |  | 0 |  |  | 0
III.6 | Пречиствателна станция за отпадъчни води |  |  |  | 0 | 0 | 0 | 0 | 0
III.6.1 | Част Архитектурна |  |  |  | 0 | 0 | 0 | 0 | 0
1 | Топлоизолация XPS 5см за оформяне на дилатационни фуги | м2 | 62.9 |  | 0 |  | 0
2 | Хидроизолация по подземни бетонови стени | м2 | 573.55 |  | 0 |  | 0
3 | Топлоизолация XPS 3см за защита на хидроизолация по стени | м2 | 573.55 |  | 0 |  | 0
4 | Хидроизолация под фундаментна плоча | м2 | 724.2 |  | 0 |  | 0
5 | Геотекстил за защита на хидроизолация под фундаментна плоча | м2 | 724.2 |  | 0 |  | 0
6 | Оформяне на дилатационна фуга плоча-стена | м | 17 |  | 0 |  | 0
7 | Оформяне на дилатационна фуга стена-стена | м | 7 |  | 0 |  | 0
8 | Хидроизолационна обмазка по бетонови стени и дъна | м2 | 1737.92 |  | 0 |  | 0
9 | Циментова замазка за наклон по подове | м2 | 48 |  | 0 |  | 0
10 | Циментова замазка за наклон по покриви | м2 | 193.16 |  | 0 |  | 0
11 | Циментова замазка по стъпала | м2 | 12.4 |  | 0 |  | 0
12 | Пароизолация на покрив | м2 | 193.16 |  | 0 |  | 0
13 | Хидроизолация по покриви | м2 | 193.16 |  | 0 |  | 0
14 | Настилка по покриви | м2 | 193.16 |  | 0 |  | 0
15 | Топлоизолация XPS по вътр.стени, вкл. шпакловка с мрежа | м2 | 201.4 |  | 0 |  | 0
16 | Топлоизолация XPS по тавани вкл. шпакловка с мрежа | м2 | 48 |  | 0 |  | 0
17 | Боядисване на стени и тавани с влагоустойчив латекс | м2 | 201.4 |  | 0 |  | 0
18 | Цокълна минерална мазилка по фасадни стени | м2 | 32.22 |  | 0 |  | 0
19 | Циментова шпакловка по стоманобетонови стени | м2 | 172.85 |  | 0 |  | 0
20 | Доставка и монтаж на фасадна PVC дограма | м2 | 1.05 |  | 0 |  | 0
21 | Доставка и монтаж на метални врати 200/200 двойни димоуплътнени пожароустойчиви 90 мин | бр. | 1 |  | 0 |  | 0
22 | Доставка и монтаж на метален парапет с височина 90 см | м | 113 |  | 0 |  | 0
23 | Грундиране по метални повърхности с алкиден грунд - двукратно | м2 | 102.51 |  | 0 |  | 0
24 | Полагане на алкиден емайллак по метални повърхности - двукратно | м2 | 102.51 |  | 0 |  | 0
25 | Извозване на строителни отпадъци | м3 | 27.32 |  | 0 |  | 0
III.6.2 | Част Конструктивна |  |  |  | 0 | 0 | 0 | 0 | 0
1 | Изкоп с багер земни почви | м3 | 4167 |  | 0 |  | 0
2 | Обратен насип земни маси вкл.уплътняване | м3 | 781 |  | 0 |  | 0
3 | Извозване на земни маси на 1.5 км | м3 | 3386 |  | 0 |  | 0
4 | Кофраж подложен бетон | м2 | 54.6 |  | 0 |  | 0
5 | Кофраж фундаментна плоча | м2 | 86.6 |  | 0 |  | 0
6 | Кофраж за стени | м2 | 2082.46 |  | 0 |  | 0
7 | Кофраж на плоча | м2 | 163.55 |  | 0 |  | 0
8 | Кофраж за стълби | м2 | 30.86 |  | 0 |  | 0
9 | Подложен бетон | м3 | 246.95 |  | 0 |  | 0
10 | Бетон В25 с водоплътност W=0,8 сулфатоустойчив за фундаментна плоча | м3 | 350.55 |  | 0 |  | 0
11 | Бетон В 25 с водоплътност W=0,8 сулфатоустойчив за наклони | м3 | 76.5 |  | 0 |  | 0
12 | Бетон В 25 с водоплътност W=0,8 сулфатоустойчив за стени | м3 | 520.39 |  | 0 |  | 0
13 | Бетон В 25 с водоплътност W=0,8 сулфатоустойчив за плоча | м3 | 38.73 |  | 0 |  | 0
14 | Бетон В 25 с водоплътност W=0,8 сулфатоустойчив за стълби | м3 | 6 |  | 0 |  | 0
15 | Water stop лента | м | 178.2 |  | 0 |  | 0
16 | Заготовка и монтаж на армировка от стомана АI | кг | 1510 |  | 0 |  | 0
17 | Заготовка и монтаж на армировка от стомана АIII | кг | 129921 |  | 0 |  | 0
18 | Рифелов капак | кг | 209 |  | 0 |  | 0
III.6.3 | Част Водоснабдяване и канализация |  |  |  | 0 | 0 | 0 | 0 | 0
III.6.3.1 | Технологична канализация |  |  |  | 0 | 0 | 0 | 0 | 0
1 | Вливна тръба HDPE SN6 D160мм | м | 46 |  | 0 |  | 0
2 | ПЕ дъга ф160*90 | бр. | 2 |  | 0 |  | 0
3 | ПЕ дъга ф160*45 | бр. | 2 |  | 0 |  | 0
4 | Вливна тръба HDPE SN6 D160мм | м | 21 |  | 0 |  | 0
5 | Вливна тръба GALV DN80 pres | м | 8 |  | 0 |  | 0
6 | Дъга GALV DN80 pres*90 | бр. | 4 |  | 0 |  | 0
7 | Технологична тръба HDPE PN10 D75 pres | м | 10 |  | 0 |  | 0
8 | Дъга GALV DN80 pres*90 | бр. | 2 |  | 0 |  | 0
9 | Клапа DN80 | бр. | 1 |  | 0 |  | 0
10 | Възвратна клапа DN80 | бр. | 1 |  | 0 |  | 0
11 | Технологична тръба S/S DN80 | м | 5.5 |  | 0 |  | 0
12 | Технологична тръба GALV DN80 pres | м | 32 |  | 0 |  | 0
13 | Дъга GALV DN80 pres*90 | бр. | 5 |  | 0 |  | 0
14 | Дъга GALV DN80 pres*45 | бр. | 1 |  | 0 |  | 0
15 | Технологична тръба GALV DN80 pres | м | 8 |  | 0 |  | 0
16 | Дъга GALV DN80 pres*90 | бр. | 4 |  | 0 |  | 0
17 | Тройник GALV DN80 pres | бр. | 2 |  | 0 |  | 0
18 | Технологична тръба S/S DN80 | м | 5.5 |  | 0 |  | 0
19 | Технологична тръба HDPE PN10 D75 pres | м | 605 |  | 0 |  | 0
20 | Дъга HDPE PN10 D75 pres*90 | бр. | 4 |  | 0 |  | 0
21 | Дъга HDPE PN10 D75 pres*45 | бр. | 7 |  | 0 |  | 0
22 | Технологична тръба GALV DN150 pres | м | 2.6 |  | 0 |  | 0
23 | Технологична тръба GALV DN80 pres | м | 2.5 |  | 0 |  | 0
24 | Клапа DN80 | бр. | 4 |  | 0 |  | 0
25 | Възвратна клапа DN80 | бр. | 2 |  | 0 |  | 0
26 | Технологична тръба GALV DN100 pres | м | 1.5 |  | 0 |  | 0
27 | Сух фланец GALV DN100 pres | бр. | 3 |  | 0 |  | 0
28 | Дъга GALV DN100 pres*90 | бр. | 1 |  | 0 |  | 0
29 | Технологична тръба DN100 | бр. | 1 |  | 0 |  | 0
30 | Технологична тръба HDPE PN10 D75 pres | м | 36 |  | 0 |  | 0
31 | Дъга HDPE PN10 D75 pres*90 | бр. | 4 |  | 0 |  | 0
32 | Дъга HDPE PN10 D75 pres*45 | бр. | 3 |  | 0 |  | 0
33 | Технологична тръба GALV DN80 pres | м | 9 |  | 0 |  | 0
34 | Клапа DN80 | бр. | 5 |  | 0 |  | 0
35 | Възвратна клапа DN80 | бр. | 2 |  | 0 |  | 0
36 | Тройник GALV DN80 pres | бр. | 2 |  | 0 |  | 0
37 | Дъга GALV DN80 pres*90 | бр. | 3 |  | 0 |  | 0
38 | Технологична тръба S/S DN100 | м | 7 |  | 0 |  | 0
39 | Дъга S/S DN100*90 | бр. | 2 |  | 0 |  | 0
40 | Дъга S/S DN100*90 | бр. | 1 |  | 0 |  | 0
41 | Дъга S/S DN100*45 | бр. | 1 |  | 0 |  | 0
42 | Клапа DN100 | бр. | 1 |  | 0 |  | 0
43 | Технологична тръба HDPE 10at 75мм pres | м | 6 |  | 0 |  | 0
44 | Дъга HDPE PN10 D75 pres*90 | бр. | 2 |  | 0 |  | 0
45 | Технологична тръба S/S DN100 | м | 7 |  | 0 |  | 0
46 | Технологична тръба S/S DN100 | м | 7 |  | 0 |  | 0
47 | Дъга S/S DN100 *90 | бр. | 2 |  | 0 |  | 0
48 | Клапа DN100 | бр. | 1 |  | 0 |  | 0
49 | Възвратна клапа DN100 | бр. | 1 |  | 0 |  | 0
50 | Технологична тръба PVC DN100 | м | 4.5 |  | 0 |  | 0
51 | Технологична тръба S/S DN100 | м | 3 |  | 0 |  | 0
52 | Клапа DN100 | бр. | 2 |  | 0 |  | 0
53 | Технологична тръба GALV DN100 | м | 28 |  | 0 |  | 0
54 | Дъга GALV DN100*90 | бр. | 7 |  | 0 |  | 0
55 | Клапа DN100 | бр. | 2 |  | 0 |  | 0
56 | Възвратна клапа DN100 | бр. | 2 |  | 0 |  | 0
57 | Технологична тръба S/S DN100 | м | 5.5 |  | 0 |  | 0
58 | Технологична тръба HDPE PN10 D25 pres | м | 250 |  | 0 |  | 0
59 | Клапа DN25 | бр. | 12 |  | 0 |  | 0
60 | Технологична тръба HDPE PN10 D25 pres | м | 14 |  | 0 |  | 0
61 | Дъга HDPE PN10 D25 pres*90 | бр. | 2 |  | 0 |  | 0
62 | Изкоп за изграждане на канавки | м3 | 670 |  | 0 |  | 0
63 | Пясъчна подложка под канавки | м3 | 67 |  | 0 |  | 0
III.6.4 | Част Електрическа |  |  |  | 0 | 0 | 0 | 0 | 0
III.6.4.1 | Осветителна и силова инсталация |  |  |  | 0 | 0 | 0 | 0 | 0
1 | Доставка и монтаж разпределително ел. табло по схема | бр | 1 |  | 0 |  |  | 0
2 | Доставка и монтаж на луминесцентно осветително тяло - за монтаж на стена 2х58W, IP44. | бр | 8 |  | 0 |  | 0
3 | Доставка и монтаж на осветително тяло – аплик за монтаж на стена 1x60W IP44. | бр | 2 |  | 0 |  | 0
4 | Доставка и монтаж на ключ еднополюсен за открита инсталация | бр | 1 |  | 0 |  | 0
5 | Доставка монтаж на ключ сериен за открита инсталация | бр | 1 |  | 0 |  | 0
6 | Доставка и монтаж на контакт тип "Шуко" монофазен, за открита инсталация, 16А | бр | 2 |  | 0 |  | 0
7 | Доставка и монтаж на контакт трифазен за открита инсталация, 25А | бр | 1 |  | 0 |  | 0
8 | Доставка и монтаж РVС кутия разклонителна открита | бр | 8 |  | 0 |  | 0
9 | Доставка и полагане на кабел СВТ 5х2,5 мм2 | м | 8 |  | 0 |  | 0
10 | Доставка и полагане на кабел СВТ 3х2,5 мм2 | м | 30 |  | 0 |  | 0
11 | Доставка и полагане на кабел СВТ 3х1,5 мм2 | м | 46 |  | 0 |  | 0
12 | Доставка и полагане на кабел СВТ 2х1,0 мм2 | м | 10 |  | 0 |  | 0
13 | Измерване на импеданса на контур "фаза-защитен проводник" | бр | 5 |  | 0 |  | 0
III.6.4.2 | Мълниезащитна и заземителна инсталация |  |  |  | 0 | 0 | 0 | 0 | 0
1 | Доставка и полагане на мълниеприемен проводник - плътна горещопоцинкована стомана Ø8мм, прикрепена към готови крепители-/носачи/ | м | 10 |  | 0 |  | 0
2 | Доставка и монтаж на горещопоцинкована шина 40х4 мм | м | 600 |  | 0 |  | 0
3 | Доставка и монтаж на антикорозионна лента | м. | 20 |  | 0 |  | 0
4 | Доставка и набиване на заземителен кол от горещопоцинкована стомана 63/63/6 мм, L= 2,5м. | бр. | 8 |  | 0 |  | 0
5 | Доставка на носещ блок за проводник Ø8 мм, от мразоустойчив бетон 1 кг и UV устойчива пластмасова основа, за проводник Ø8 мм, за плосък покрив | бр. | 8 |  | 0 |  | 0
6 | Доставка на укрепваща Стойка, квадратна, с размери 1350х1350, с три осигурителни подпори. За монтаж на мълниеприемен прът, направен от стоманена тръба Ø 42 мм., с 3 бр. затягащи болта М 8 с 3 бр. болтове М16 за монтаж на 3 бетонни основи с резба М16. Всичко от неръждаема стомана. За мълниеприемници до H = 5,5 метра | бр. | 2 |  | 0 |  | 0
7 | Доставка на мълниеприемен прът от стоманена тръба 1 1/2 ", L=2000mm. и 1", L=2000 mm, материал : поцинкована стомана, L общо = 4000mm | бр. | 2 |  | 0 |  | 0
8 | Доставка на преходник за покрив, квадратен, за телове Ø 8 / 10 / 16 мм. Материал - найлон, размери на основата 160 х 160 мм. Служи за преход на токоотводи Ø 8/10 /16 мм през плоски покриви | бр. | 6 |  | 0 |  | 0
9 | Доставка на заземителна планка от системата за заземление и потенциално изравняване | бр. | 9 |  | 0 |  | 0
10 | Направа на заварка за осигуряване на гарантирана електрическа връзка между контактуващите повърхности | бр. | 200 |  | 0 |  | 0
11 | Доставка и изтегляне на проводник ПВ 1х25мм2 | м | 10 |  | 0 |  | 0
12 | Свързване проводници към съоръжения с кабелни обувки 25мм2 | бр. | 2 |  | 0 |  | 0
13 | Контролни измервания стойността на съпротивлението на заземител (работно заземление, мълниезащитно заземление, защитно заземление) - 9 заземителни точки 1 фаза - фундиране | бр. | 1 |  | 0 |  | 0
III.6.5 | Част Отопление и вентилация |  |  |  | 0 | 0 | 0 | 0 | 0
1 | Доставка и монтаж на аксиален вентилатор V=750 м3/час, Hсв=50 Ра ,N=0,5квт. комплект със самозатваряща се жалузийна решетка | бр. | 1 |  | 0 |  |  | 0
2 | Доставка и монтаж на ел. конвектор комплект с термостат, Nел=2квт, влагоустойчив | бр. | 1 |  | 0 |  |  | 0
III.6.6 | Част Автоматизация |  |  |  | 0 | 0 | 0 | 0 | 0
III.6.6.1 | Компютърна техника и специализиран софтуер |  |  |  | 0 | 0 | 0 | 0 | 0
1 | Доставка и инсталиране на Компютър | бр. | 1 |  | 0 |  |  | 0
2 | Доставка и инсталиране на Монитор | бр. | 1 |  | 0 |  |  | 0
3 | Доставка и инсталиране на Мастилно-струен принтер | бр. | 1 |  | 0 |  |  | 0
4 | Доставка и инсталиране на UPS | бр. | 1 |  | 0 |  |  | 0
5 | Доставка и инсталиране на SCADA Софтуер | бр. | 1 |  | 0 |  |  | 0
6 | Доставка и инсталиране на Захранване | бр. | 1 |  | 0 |  |  | 0
7 | Доставка и инсталиране на Резервно захранване | бр. | 1 |  | 0 |  |  | 0
8 | Доставка и инсталиране на Устройство за автоматичен контрол ACU | бр. | 1 |  | 0 |  |  | 0
9 | Доставка и инсталиране на PLC | бр. | 1 |  | 0 |  |  | 0
10 | Доставка и инсталиране на Модул за цифров вход | бр. | 160 |  | 0 |  |  | 0
11 | Доставка и инсталиране на Модул за цифров изход | бр. | 48 |  | 0 |  |  | 0
12 | Доставка и инсталиране на Модул за аналогов вход | бр. | 4 |  | 0 |  |  | 0
13 | Доставка и инсталиране на Модул за аналогов изход | бр. | 4 |  | 0 |  |  | 0
14 | Доставка и инсталиране на Промишлен Ethernet суич | бр. | 1 |  | 0 |  |  | 0
15 | Доставка и инсталиране на PLC Софтуер | бр. | 1 |  | 0 |  |  | 0
16 | Доставка и инсталиране на Модул за цифров изход | бр. | 32 |  | 0 |  |  | 0
17 | Доставка и инсталиране на Модул за аналогов вход | бр. | 24 |  | 0 |  |  | 0
18 | Доставка и инсталиране на Промишлен Ethernet суич | бр. | 1 |  | 0 |  |  | 0
19 | Доставка и инсталиране на PLC Софтуер | бр. | 1 |  | 0 |  |  | 0
20 | Доставка и инсталиране на Сензори за конвейрите | бр. | 69 |  | 0 |  |  | 0
III.7 | Контейнер за обратна осмоза |  |  |  | 0 | 0 | 0 | 0 | 0
III.7.1 | Част Конструктивна |  |  |  | 0 | 0 | 0 | 0 | 0
1 | Кофраж фундамент | м2 | 16 |  | 0 |  | 0
2 | Подложен бетон | м3 | 0.61 |  | 0 |  | 0
3 | Полагане на бетон В 20 за фундамент | м3 | 3.3 |  | 0 |  | 0
4 | Заготовка и монтаж на армировка от стомана АI | кг | 4 |  | 0 |  | 0
5 | Заготовка и монтаж на армировка от стомана АIII | кг | 140 |  | 0 |  | 0
III.8 | Цистерна сярна киселина |  |  |  | 0 | 0 | 0 | 0 | 0
III.8.1 | Част Конструктивна |  |  |  | 0 | 0 | 0 | 0 | 0
1 | Обратен насип скална маса вкл.уплътняване | м3 | 9 |  | 0 |  | 0
3 | Кофраж фундамент | м2 | 53 |  | 0 |  | 0
2 | Подложен бетон | м3 | 2.2 |  | 0 |  | 0
4 | Бетон В 20 сулфатоустойчив за фундамент | м3 | 12.2 |  | 0 |  | 0
5 | Заготовка и монтаж на армировка от стомана АI | кг | 13 |  | 0 |  | 0
6 | Заготовка и монтаж на армировка от стомана АIII | кг | 1015 |  | 0 |  | 0
7 | Метална носеща конструкция | кг | 923 |  | 0 |  | 0
III.8.2 | Част Електрическа |  |  |  | 0 | 0 | 0 | 0 | 0
III.8.2.1 | Мълниезащитна и заземителна инсталация |  |  |  | 0 | 0 | 0 | 0 | 0
1 | Доставка и полагане на мълниеприемен проводник - плътна горещопоцинкована стомана Ø8мм, прикрепена към готови крепители-/носачи/ | м | 25 |  | 0 |  | 0
2 | Доставка и монтаж на горещопоцинкована шина 40х4 мм | м | 25 |  | 0 |  | 0
3 | Доставка и монтаж на антикорозионна лента | м. | 8 |  | 0 |  | 0
4 | Доставка и набиване на заземителен кол от горещопоцинкована стомана 63/63/6 мм, L= 2,5м. | бр. | 2 |  | 0 |  | 0
5 | Доставка на ревизионна клема - за шина 40 мм / шина 40 мм, съставена от две части, материал - поцинкована стомана с 2 болта М10 и гаики от неръждаема стомана | бр. | 2 |  | 0 |  | 0
6 | Доставка на заземителна планка от системата за заземление и потенциално изравняване | бр. | 2 |  | 0 |  | 0
7 | Доставка на крепеж за укрепване на проводник по ската на покрива без да се нарушава покривното покритие | бр. | 10 |  | 0 |  | 0
8 | Направа на заварка за осигуряване на гарантирана електрическа връзка между контактуващите повърхности | бр. | 50 |  | 0 |  | 0
9 | Доставка и изтегляне на проводник ПВ 1х25мм2 | м | 10 |  | 0 |  | 0
10 | Свързване проводници към съоръжения с кабелни обувки 25мм2 | бр. | 2 |  | 0 |  | 0
11 | Контролни измервания стойността на съпротивлението на заземител (работно заземление, мълниезащитно заземление, защитно заземление) - 9 заземителни точки | бр. | 1 |  | 0 |  | 0
III.9 | Техническа сграда към ПСОВ |  |  |  | 0 | 0 | 0 | 0 | 0
III.9.1 | Част Архитектурна |  |  |  | 0 | 0 | 0 | 0 | 0
1 | Тухлена зидария над 1/2 тухла с решетъчни тухли на вароциментов разтвор | м3 | 10.23 |  | 0 |  | 0
2 | Тухлена зидария 1/2 тухла с решетъчни тухли на вароциментов разтвор | м2 | 8.04 |  | 0 |  | 0
3 | Стоманобетонови щурцове с ширина 25 см | м | 7.2 |  | 0 |  | 0
4 | Стоманобетонови щурцове с ширина 12 см | м | 1.1 |  | 0 |  | 0
5 | Лежаща покривнa конструкция от иглолистен материал, вкл.крепителни елементи | м3 | 2.95 |  | 0 |  | 0
6 | Полагане на 1 слой импрегнирани OSB плоскости | м2 | 63.8 |  | 0 |  | 0
7 | Топлоизолация на покрив 60мм | м2 | 56.78 |  | 0 |  | 0
8 | Дифузно фолио под керемиди | м2 | 63.8 |  | 0 |  | 0
9 | Покриване с керемиди, вкл.летвена скара | м2 | 63.8 |  | 0 |  | 0
10 | Покриване с капаци била и ръбове | м | 22.94 |  | 0 |  | 0
11 | Челна дъска, импрегнирана, с дебелина 3 см | м | 35.9 |  | 0 |  | 0
12 | Обшивка покриви, корнизи, улами и поли с поцинкована ламарина - с дебелина 0.5 мм | м2 | 35.9 |  | 0 |  | 0
13 | Доставка и монтаж на олуци | м | 36.7 |  | 0 |  | 0
14 | Доставка и монтаж водосточни тръби | м | 13.6 |  | 0 |  | 0
15 | Доставка и монтаж на водосточни казанчета | бр | 4 |  | 0 |  | 0
16 | Полагане на PVC фолио под бетонова настилка | м2 | 33.06 |  | 0 |  | 0
17 | Топлоизолация с пенополистирол ХРS 5 см под армирана настилка | м2 | 33.06 |  | 0 |  | 0
18 | Тръбно фасадно скеле | м2 | 83.75 |  | 0 |  | 0
19 | Защитна мрежа на фасадно скеле | м2 | 83.75 |  | 0 |  | 0
20 | Топлоизолация XPS по цокъл | м2 | 5.53 |  | 0 |  | 0
21 | Циментова шпакловка по чело плоча | м2 | 4.31 |  | 0 |  | 0
22 | Топлоизолация по фасадни стени с експандиран пенополистирол 50 мм | м2 | 84.35 |  | 0 |  | 0
23 | Топлоизолация по страници на отвори с екстр.пенополистирол с деб. 30 мм | м2 | 48 |  | 0 |  | 0
24 | Цокълна минерална мазилка по фасадни стени | м2 | 5.53 |  | 0 |  | 0
25 | Минерална мазилка по фасадни стени | м2 | 84.35 |  | 0 |  | 0
26 | Минерална мазилка по тавани | м2 | 14.72 |  | 0 |  | 0
27 | Минерална мазилка по страници на отвори при фасадни стени | м2 | 48 |  | 0 |  | 0
28 | Подпрозоречни первази външни |  | 4.5 |  | 0 |  | 0
29 | Bътрешна вароциментова мазилка по стени и тавани | м2 | 9.8 |  | 0 |  | 0
30 | Вароциментова мазилка по страници отвори | м | 2 |  | 0 |  | 0
31 | Гипсова мазилка по стени и тавани | м2 | 132.91 |  | 0 |  | 0
32 | Гипсова мазилка по страници отвори | м | 35 |  | 0 |  | 0
33 | Предстенна обшивка с обикновен гипсокартон | м2 | 21.98 |  | 0 |  | 0
34 | Предстенна обшивка с влагоустойчив гипсокартон | м2 | 9.15 |  | 0 |  | 0
35 | Обръщане на страници отвори с гипсокартон GKB | м | 11 |  | 0 |  | 0
36 | Обръщане на страници отвори с гипсокартон GKBi | м | 2 |  | 0 |  | 0
37 | Облицовка стени с фаянсови плочки на лепило | м2 | 11.51 |  | 0 |  | 0
38 | Ъглови лайсни по изпъкнали ръбове на фаянсова облицовка | м | 4.2 |  | 0 |  | 0
39 | Гланцирана циментова замазка с дебелина 40 мм | м2 | 20.5 |  | 0 |  | 0
40 | Замазка за наклон | м2 | 16.78 |  | 0 |  | 0
41 | Настилка с плочи от гранитогрес | м2 | 13.31 |  | 0 |  | 0
42 | Цокъл от гранитогрес | м | 11 |  | 0 |  | 0
43 | Саморазливна настилка | м2 | 16.5 |  | 0 |  | 0
44 | Настилка от линолеум на лепило | м2 | 6.72 |  | 0 |  | 0
45 | Подови первази -пластмасови | м | 10.2 |  | 0 |  | 0
46 | Преходни лайстни при смяна на настилката | м | 0.8 |  | 0 |  | 0
47 | Боядисване с латекс стени и тавани | м2 | 159.49 |  | 0 |  | 0
48 | Боядисване с водоустойчив латекс стени | м2 | 5.47 |  | 0 |  | 0
49 | Боядисване с водоустойчив латекс тавани | м2 | 2.31 |  | 0 |  | 0
50 | Подпрозоречни первази вътрешни | м | 4 |  | 0 |  | 0
51 | Доставка и монтаж на фасадна PVC дограма /прозорци, витрини и врати/ | м2 | 6.65 |  | 0 |  | 0
52 | Доставка и монтаж на метална врата 100/240 димоуплътнена пожароустойчива 90 мин | бр. | 1 |  | 0 |  | 0
53 | Доставка и монтаж на метална врата 200/240 димоуплътнена със жалузийни решетки | бр. | 1 |  | 0 |  | 0
54 | Доставка и монтаж на вътрешна дървена врата 80/210 | бр. | 1 |  | 0 |  | 0
55 | Грундиране по метални повърхности с алкиден грунд - двукратно | м2 | 32.3 |  | 0 |  | 0
56 | Полагане на алкиден емайллак по метални повърхности - двукратно | м2 | 32.3 |  | 0 |  | 0
57 | Извозване на строителни отпадъци | м3 | 1.32 |  | 0 |  | 0
III.9.2 | Част Конструктивна |  |  |  | 0 | 0 | 0 | 0 | 0
1 | Изкоп с багер земни почви | м3 | 58 |  | 0 |  | 0
2 | Обратен насип земни маси вкл.уплътняване | м3 | 6 |  | 0 |  | 0
3 | Обратен насип скална маса вкл.уплътняване | м3 | 13 |  | 0 |  | 0
4 | Извозване на земни маси на 1.5 км | м3 | 52 |  | 0 |  | 0
5 | Кофраж подложен бетон | м2 | 7.34 |  | 0 |  | 0
6 | Кофраж фундаменти и канали | м2 | 101.77 |  | 0 |  | 0
7 | Кофраж колони | м2 | 28.44 |  | 0 |  | 0
8 | Кофраж греди | м2 | 35.58 |  | 0 |  | 0
9 | Кофраж плоча | м2 | 61.1 |  | 0 |  | 0
10 | Подложен бетон | м3 | 5.57 |  | 0 |  | 0
11 | Бетон В20 за фундамени и канали | м3 | 18.26 |  | 0 |  | 0
12 | Бетон В20 за колони | м3 | 1.78 |  | 0 |  | 0
13 | Бетон В20 за греди | м3 | 4.37 |  | 0 |  | 0
14 | Бетон В20 за плоча | м3 | 6.81 |  | 0 |  | 0
15 | Шлайфана армирана бетонова настилка 20см | м2 | 33.05 |  | 0 |  | 0
16 | Изработка и монтаж на армировка от стомана АI | кг | 279 |  | 0 |  | 0
17 | Изработка и монтаж на армировка от стомана АIII | кг | 1360 |  | 0 |  | 0
18 | Закладни части от L50/50/5 и N8 | кг | 83 |  | 0 |  | 0
19 | Рифелови капаци | кг | 75 |  | 0 |  | 0
III.9.3 | Част Водоснабдяване и канализация |  |  |  | 0 | 0 | 0 | 0 | 0
III.9.3.1 | Водопровод |  |  |  | 0 | 0 | 0 | 0 | 0
1 | Доставка и монтаж на полипропиленови тръби PN20 ф20 вкл.фасонни части | м | 2 |  | 0 |  | 0
2 | Доставка и монтаж на полипропиленови тръби PN16 ф20 вкл.фасонни части | м | 4 |  | 0 |  | 0
3 | Спирателен кран 1/2" без изпразнител | бр. | 2 |  | 0 |  | 0
4 | Спирателен кран 1/2" с изпразнител | бр. | 1 |  | 0 |  | 0
5 | Възвратни клапи 3/4" | бр. | 1 |  | 0 |  | 0
6 | Смесителна батерия за тоалетна мивка стояща | бр. | 1 |  | 0 |  | 0
7 | Спирателен кран 1/2" за тоалетно казанче | бр. | 1 |  | 0 |  | 0
8 | Доставка и монтаж на електрически бойлер 10л вертикален | бр. | 1 |  | 0 |  |  | 0
9 | Предпазен вентил (баланс) 1/2" за електрически бойлери | бр. | 1 |  | 0 |  | 0
10 | Топлоизолация 9 мм на водопроводни тръби ф20 | м | 6 |  | 0 |  | 0
11 | Изпробване плътността на тръбопроводи под хидравлично налягане | м | 6 |  | 0 |  | 0
12 | Дезинфекция на водопроводи | м | 6 |  | 0 |  | 0
III.9.3.2 | Битова канализация |  |  |  | 0 | 0 | 0 | 0 | 0
1 | Изкоп с багер земни почви | м3 | 5 |  | 0 |  | 0
2 | Подложки от пясък под тръбопроводи | м3 | 3 |  | 0 |  | 0
3 | Обратен насип земни маси вкл.уплътняване | м3 | 2 |  | 0 |  | 0
4 | Извозване на земни маси на 1.5 км | м3 | 3 |  | 0 |  | 0
5 | PVC тръби с фабрични фасонни части за канализация ф50 | м | 3 |  | 0 |  | 0
6 | PVC тръби с фабрични фасонни части за канализация ф110 | м | 5 |  | 0 |  | 0
7 | Дебелостенни PVC тръби с фабрични фасонни части за канализация ф110 | м | 7 |  | 0 |  | 0
8 | Дебелостенни PVC тръби с фабрични фасонни части за канализация ф160 | м | 10 |  | 0 |  | 0
9 | Тоалетна мивка среден формат, в комплект със сифон | бр. | 1 |  | 0 |  | 0
10 | Доставка и монтаж на тоалетна чиния | бр. | 1 |  | 0 |  | 0
11 | Доставка и монтаж на клозетно казанче | бр. | 1 |  | 0 |  | 0
12 | Сифон подов чугунен ф 50 | бр. | 1 |  | 0 |  | 0
13 | Сифон подов чугунен 27/27 ф 100 | бр. | 2 |  | 0 |  | 0
14 | Вентилационна шапка за отдушник на канализация ф 100 | бр. | 1 |  | 0 |  | 0
15 | Доставка и монтаж крепителни скоби за канализация ф 100 | бр. | 2 |  | 0 |  | 0
16 | Хидравлично изпитване на канализацията | м | 25 |  | 0 |  | 0
III.9.3.3 | Дъждовна канализация |  |  |  | 0 | 0 | 0 | 0 | 0
1 | Ревизионен отвор ф 160 мм | бр | 2 |  | 0 |  | 0
2 | Дебелостенни РVC тръби с фабрични фасонни части за канализация ф110 | м | 4 |  | 0 |  | 0
3 | Дебелостенни РVC тръби с фабрични фасонни части немуфирани тип 100 ф 160 за канализация | м | 12 |  | 0 |  | 0
4 | Чугунени водопроводни тръби с фланци ф 100 | м | 8 |  | 0 |  | 0
5 | Доставка и монтаж на ревизия ф100 за външни водосточни тръби | бр. | 4 |  | 0 |  | 0
6 | Доставка и монтаж крепителни скоби за канализация тип видира ф100 | бр. | 8 |  | 0 |  | 0
7 | Хидравлични изпитвания на канализацията | м | 24 |  | 0 |  | 0
8 | Изкоп с багер земни почви | м3 | 10 |  | 0 |  | 0
9 | Подложки от пясък под тръбопроводи | м3 | 4.5 |  | 0 |  | 0
10 | Обратен насип земни маси вкл.уплътняване | м3 | 5.5 |  | 0 |  | 0
11 | Извозване на земни маси на 1.5 км | м3 | 4.5 |  | 0 |  | 0
III.9.4 | Част Електрическа |  |  |  | 0 | 0 | 0 | 0 | 0
III.9.4.1 | Осветителна и силова инсталация |  |  |  | 0 | 0 | 0 | 0 | 0
1 | Доставка и монтаж на разпределително ел. табло по схема | бр | 1 |  | 0 |  |  | 0
2 | Доставка и монтаж на осветително тяло луминесцентно - за монтаж на таван 2х36W - с електронна ПРА, IP44. | бр | 4 |  | 0 |  | 0
3 | Доставка и монтаж на осветително тяло луминесцентно - за монтаж на таван 2х18W - с електронна ПРА, IP44. | бр | 6 |  | 0 |  | 0
4 | Доставка и монтаж на осветително тяло - аплик за монтаж на стена 1x60W, степен на защита IP65. | бр | 4 |  | 0 |  | 0
5 | Доставка и монтаж на осветително тяло - плафониера за монтаж на таван 1x60W, степен на защита IP44 | бр | 1 |  | 0 |  | 0
6 | Доставка и монтаж на ключ еднополюсен за скрита инсталация | бр | 4 |  | 0 |  | 0
7 | Доставка и монтаж на ключ сериен за скрита инсталация | бр | 4 |  | 0 |  | 0
8 | Доставка и монтаж на контакт тип "Шуко", за скрита инсталация-16А | бр | 12 |  | 0 |  | 0
9 | Доставка и монтаж на разклонителни кутии скрита инсталация -ф60 | бр | 16 |  | 0 |  | 0
10 | Доставка и монтаж на конзоли за електрически ключове- ф60/45 | бр | 8 |  | 0 |  | 0
11 | Доставка и монтаж на конзоли за контакти -ф60/55 | бр | 12 |  | 0 |  | 0
12 | Доставка и полагане на проводник ПВВМ 3х2,5 мм2 | м | 120 |  | 0 |  | 0
13 | Доставка и полагане на проводник ПВВМ 3х1,5 мм2 | м | 60 |  | 0 |  | 0
14 | Доставка и полагане на проводник ПВВМ 3х1,0 мм2 | м | 10 |  | 0 |  | 0
15 | Доставка и полагане на проводник ПВВМ 2х1,0 мм2 | м | 15 |  | 0 |  | 0
16 | Доставка и полагане на кабел СВТ 5х6 мм2 | м | 10 |  | 0 |  | 0
17 | Доставка и полагане на кабел СВТ 3х1,5 мм2 | м | 10 |  | 0 |  | 0
18 | Доставка и полагане на кабел СВТ 4х2,5 мм2 | м | 610 |  | 0 |  | 0
19 | Доставка и полагане на кабел СВТ 5х4 мм2 | м | 30 |  | 0 |  | 0
20 | Доставка и полагане на кабел СВТ 4х6мм2 | м | 310 |  | 0 |  | 0
21 | Доставка и полагане на кабел СВТ 4х16 мм2 | м | 90 |  | 0 |  | 0
22 | Доставка и полагане на метална скара 200 мм | м | 15 |  | 0 |  | 0
23 | Доставка на стоманене поцинкована тръба 1 1/2" | м | 270 |  | 0 |  | 0
24 | Доставка и монтаж на метален шлаух Ф25 мм | м | 70 |  | 0 |  | 0
25 | Измерване на импеданса на контур "фаза-защитен проводник" | бр | 10 |  | 0 |  | 0
26 | Направа на суха разделка на кабел СВТТ до 3х10+6 мм2 | бр | 54 |  | 0 |  | 0
27 | Направа на суха разделка на кабел СВТТ до 3х16+10 мм2 | бр | 4 |  | 0 |  | 0
28 | Свързване на жила към ел.съоръжение с ухо или без ухо със сечение на жилата до 2,5 мм2 | бр | 216 |  | 0 |  | 0
29 | Свързване на жила към ел.съоръжение с ухо или без ухо със сечение на жилата до 16 мм2 | бр | 16 |  | 0 |  | 0
III.9.4.2 | Мълниезащитна и заземителна инсталации |  |  |  | 0 | 0 | 0 | 0 | 0
1 | Доставка и монтаж на горещопоцинкована шина 40х4 мм | м | 100 |  | 0 |  | 0
2 | Доставка и полагане на мълниеприемен проводник - плътна горещопоцинкована стомана Ø8мм, прикрепена към готови крепители-/носачи/ | м | 55 |  | 0 |  | 0
3 | Доставка и набиване на заземителен кол от горещопоцинкована стомана 63/63/6 мм, L= 2,5м. | бр. | 4 |  | 0 |  | 0
4 | Доставка и монтаж на антикорозионна лента | м. | 16 |  | 0 |  | 0
5 | Доставка на клема за улук - за укрепване и електрическо присъединяване на проводник ф8мм към ръб на улук до Ø 20мм | бр. | 4 |  | 0 |  | 0
6 | Доставка на ревизионна клема - за шина 40 мм / шина 40 мм, съставена от две части, материал - поцинкована стомана с 2 болта М10 и гаики от неръждаема стомана | бр. | 4 |  | 0 |  | 0
7 | Доставка на ревизионен кутия с надпис "Мълниезащита" 150х200x60мм | бр. | 4 |  | 0 |  | 0
8 | Доставка на крепеж за укрепване на проводник Ø8мм. по било на покрив | бр. | 15 |  | 0 |  | 0
9 | Доставка на заземителна планка от системата за заземление и потенциално изравняване | бр. | 10 |  | 0 |  | 0
10 | Направа на заварка за осигуряване на гарантирана електрическа връзка между контактуващите повърхности в съответствие с Наредба 4 за МСВСиОП | бр. | 100 |  | 0 |  | 0
11 | Доставка и изтегляне на проводник ПВ 1х25мм2 | м | 50 |  | 0 |  | 0
12 | Свързване проводници към съоръжения с кабелни обувки 25мм2 | бр. | 5 |  | 0 |  | 0
13 | Контролни измервания стойността на съпротивлението на заземител (работно заземление, мълниезащитно заземление, защитно заземление) - 9 заземителни точки 1 фаза - фундиране | бр. | 1 |  | 0 |  | 0
III.9.5 | Част Отопление и вентилация |  |  |  | 0 | 0 | 0 | 0 | 0
1 | Доставка и монтаж на осов вентилатор V=750 м3/час, Hсв=50 Ра ,N=0,5квт. комплект със самозатваряща се жалузийна решетка | бр. | 1 |  | 0 |  |  | 0
2 | Доставка и монтаж на ел. конвектор комплект с термостат, Nел=0,8квт, влагоустойчив | бр. | 1 |  | 0 |  |  | 0
3 | Доставка и монтаж на ел. конвектор комплект с термостат, Nел=1 квт | бр. | 1 |  | 0 |  |  | 0
4 | Доставка и монтаж на ел. конвектор комплект с термостат, Nел=2 квт | бр. | 1 |  | 0 |  |  | 0
5 | Доставка и монтаж на стаен климатизатор термопомпен, инвертор, сплит система Външно тяло - Qхл = 1,5 kвт. при 35° , Qот =2 kвт. при -12°С, Nел=1,1 квт Вътрешно тяло за висок стенен монтаж - Qхл = 1,5 kвт. , Qот = 2 kвт. | бр. | 1 |  | 0 |  |  | 0
III.9.6 | Част Пожароизвестяване |  |  |  | 0 | 0 | 0 | 0 | 0
1 | Доставка и монтаж на конвенционален пожароизвестителен контролен панел 2 зони | бр. | 1 |  | 0 |  |  | 0
2 | Доставка и монтаж на конвенционален димооптичен детектор | бр. | 1 |  | 0 |  |  | 0
3 | Доставка и монтаж на конвенционален термодиференциален детектор с праг на сработване 60оС | бр. | 3 |  | 0 |  |  | 0
4 | Доставка и монтаж на конвенционален пожарен звънец | бр. | 1 |  | 0 |  |  | 0
5 | Доставка и монтаж на конвенционална сирена с флаш лампа за външен монтаж | бр. | 1 |  | 0 |  |  | 0
6 | Доставка и монтаж на конвенционална светлинен сигнализатор | бр. | 4 |  | 0 |  |  | 0
7 | Доставка и монтаж на конвенционален ръчен пожароизвестител | бр. | 1 |  | 0 |  |  | 0
8 | Доставка и монтаж на акумулаторна батерия 12 V / 14 Ah | бр. | 4 |  | 0 |  |  | 0
9 | Доставка и полагане на кабел трудногорим тип – J-Y/L/Y 2 х 1 мм2 | м | 20 |  | 0 |  | 0
10 | Доставка и полагане на кабел трудногорим тип – J-Y/L/Y 3 х 1 мм2 | м | 40 |  | 0 |  | 0
11 | Доставка и полагане на PVC тръба ф 16 мм | м | 50 |  | 0 |  | 0
12 | Свързване на проводник до 2,5 мм2 към съоръжения с направа на ухо или без ухо | бр. | 48 |  | 0 |  | 0
13 | Доставка и монтаж на метална конструкция за закрепване | бр. | 8 |  | 0 |  | 0
14 | Направа суха разделка на контролен кабел до 1.5 мм2 и 3 жила | бр. | 48 |  | 0 |  | 0
15 | Пусково-наладъчни работи | бр. | 1 |  | 0 |  | 0
III.9.7 | Част Автоматизация |  |  |  | 0 | 0 | 0 | 0 | 0
III.9.7.1 | Компютърна техника и специализиран софтуер |  |  |  | 0 | 0 | 0 | 0 | 0
1 | Доставка и инсталиране на Захранване | бр. | 1 |  | 0 |  |  | 0
2 | Доставка и инсталиране на Резервно захранване | бр. | 1 |  | 0 |  |  | 0
3 | Доставка и инсталиране на Устройство за автоматичен контрол ACU | бр. | 1 |  | 0 |  |  | 0
4 | Доставка и инсталиране на PLC | бр. | 1 |  | 0 |  |  | 0
5 | Доставка и инсталиране на Модул за цифров вход | бр. | 44 |  | 0 |  |  | 0
6 | Доставка и инсталиране на Модул за цифров изход | бр. | 4 |  | 0 |  |  | 0
7 | Доставка и инсталиране на Модул за аналогов вход | бр. | 1 |  | 0 |  |  | 0
8 | Доставка и инсталиране на Промишлен Ethernet суич | бр. | 1 |  | 0 |  |  | 0
9 | Доставка и инсталиране на PLC Софтуер | компл. | 1 |  | 0 |  |  | 0
III.10 | Техническа сграда за обезводняване на утайка |  |  |  | 0 | 0 | 0 | 0 | 0
III.10.1 | Част Архитектурна |  |  |  | 0 | 0 | 0 | 0 | 0
1 | Тухлена зидария над 1/2 тухла с решетъчни тухли на вароциментов разтвор | м3 | 12.41 |  | 0 |  | 0
2 | Стоманобетонови щурцове с ширина 25 см | м | 2.25 |  | 0 |  | 0
3 | Пароизолация на покрив | м2 | 32.13 |  | 0 |  | 0
4 | Топлоизолация ХPS 60 мм на покрив | м2 | 32.13 |  | 0 |  | 0
5 | Армирана циментова замазка за наклон | м2 | 32.13 |  | 0 |  | 0
6 | Двупластова хидроизолация с посипка, вкл.грунд | м2 | 32.13 |  | 0 |  | 0
7 | Обшивка покриви, корнизи, улами и поли с поцинкована ламарина 0.5 мм | м2 | 22.8 |  | 0 |  | 0
8 | Доставка и монтаж на олуци | м | 23.6 |  | 0 |  | 0
9 | Доставка и монтаж водосточни тръби | м | 6.3 |  | 0 |  | 0
10 | Топлоизолация XPS по цокъл | м2 | 3.6 |  | 0 |  | 0
11 | Циментова шпакловка по чело плоча | м2 | 3.42 |  | 0 |  | 0
12 | Топлоизолация по фасадни стени с експандиран пенополистирол EPS 50 мм | м2 | 47.08 |  | 0 |  | 0
13 | Топлоизолация по тавани с експандиран полистирол EPS деб. 50 мм | м2 | 6.48 |  | 0 |  | 0
14 | Топлоизолация по страници на отвори с екстр.пенополистирол ЕPS с деб. 30 мм | м2 | 12.25 |  | 0 |  | 0
15 | Цокълна минерална мазилка по фасадни стени | м2 | 3.6 |  | 0 |  | 0
16 | Минерална мазилка по фасадни стени | м2 | 47.08 |  | 0 |  | 0
17 | Минерална мазилка по тавани | м2 | 9.9 |  | 0 |  | 0
18 | Минерална мазилка по страници на отвори при фасадни стени | м2 | 12.25 |  | 0 |  | 0
19 | Подпрозоречни первази външни | м | 2 |  | 0 |  | 0
20 | Bътрешна вароциментова мазилка по стени и тавани | м2 | 75.04 |  | 0 |  | 0
21 | Вароциментова мазилка по страници отвори | м | 8.95 |  | 0 |  | 0
22 | Топлоизолация с екструдиран пенополистирол XPS 50 мм под бетонова настилка | м2 | 21.29 |  | 0 |  | 0
23 | Боядисване с водоустойчив латекс стени | м2 | 55.14 |  | 0 |  | 0
24 | Боядисване с водоустойчив латекс тавани | м2 | 20.8 |  | 0 |  | 0
25 | Подпрозоречни первази вътрешни | м | 2 |  | 0 |  | 0
26 | Замазка за наклон | м2 | 21.29 |  | 0 |  | 0
27 | Доставка и монтаж на фасадна PVC дограма | м2 | 1.8 |  | 0 |  | 0
28 | Доставка и монтаж на метална врата 195/240 димоуплътнена пожароустойчива 90 мин | бр. | 1 |  | 0 |  | 0
29 | Доставка и монтаж на решетки над отводнителнен улеи поцинковани 490/40см 1 бр | кг | 98 |  | 0 |  | 0
30 | Грундиране по метални повърхности с алкиден грунд - двукратно | м2 | 15.19 |  | 0 |  | 0
31 | Полагане на алкиден емайллак по метални повърхности - двукратно | м2 | 15.19 |  | 0 |  | 0
32 | Извозване на строителни отпадъци | м3 | 1.2 |  | 0 |  | 0
III.10.2 | Част Конструктивна |  |  |  | 0 | 0 | 0 | 0 | 0
1 | Изкоп с багер земни почви | м3 | 30 |  | 0 |  | 0
2 | Обратен насип земни маси вкл.уплътняване | м3 | 3 |  | 0 |  | 0
3 | Обратен насип скална маса вкл.уплътняване | м3 | 11 |  | 0 |  | 0
4 | Извозване на земни маси на 1.5 км | м3 | 27 |  | 0 |  | 0
5 | Кофраж фундаменти и корито | м2 | 75 |  | 0 |  | 0
6 | Кофраж колони | м2 | 14.3 |  | 0 |  | 0
7 | Кофраж греди | м2 | 15 |  | 0 |  | 0
8 | Кофраж плоча | м2 | 36 |  | 0 |  | 0
9 | Подложен бетон | м3 | 0.6 |  | 0 |  | 0
10 | Бетон В20 за фундамени и корито | м3 | 11.9 |  | 0 |  | 0
11 | Бетон В20 за колони | м3 | 1 |  | 0 |  | 0
12 | Бетон В20 за греди | м3 | 1.3 |  | 0 |  | 0
13 | Бетон В20 за плоча | м3 | 5 |  | 0 |  | 0
14 | Щлайфана армирана бетонова настилка 20см | м2 | 15.5 |  | 0 |  | 0
15 | Изработка и монтаж на армировка от стомана АI | кг | 206 |  | 0 |  | 0
16 | Изработка и монтаж на армировка от стомана АIII | кг | 891 |  | 0 |  | 0
17 | Закладни части от L50/50/5 и N8 | кг | 18 |  | 0 |  | 0
18 | Рифелови капаци | кг | 41 |  | 0 |  | 0
III.10.3 | Част Водоснабдяване и канализация |  |  |  | 0 | 0 | 0 | 0 | 0
III.10.3.1 | Водопровод |  |  |  | 0 | 0 | 0 | 0 | 0
1 | Доставка и монтаж на полипропиленови тръби PN16 ф25 вкл.фасонни части | м | 1.5 |  | 0 |  | 0
2 | Спирателен кран 1/2" с изпразнител | бр. | 1 |  | 0 |  | 0
3 | Доставка и монтаж на кран с холендър 3/4" | бр. | 1 |  | 0 |  | 0
4 | Топлоизолация 9 мм на водопроводни тръби ф25 | м | 1.5 |  | 0 |  | 0
5 | Изпробване плътността на тръбопроводи под хидравлично налягане | м | 1.5 |  | 0 |  | 0
6 | Дезинфекция на водопроводи | м | 1.5 |  | 0 |  | 0
III.10.3.2 | Битова канализация |  |  |  | 0 | 0 | 0 | 0 | 0
1 | Изкоп с багер земни почви | м3 | 5 |  | 0 |  | 0
2 | Подложки от пясък под тръбопроводи | м3 | 3 |  | 0 |  | 0
3 | Обратен насип земни маси вкл.уплътняване | м3 | 2 |  | 0 |  | 0
4 | Извозване на земни маси на 1.5 км | м3 | 3 |  | 0 |  | 0
5 | Дебелостенни PVC тръби с фабрични фасонни части за канализация ф110 | м | 1 |  | 0 |  | 0
6 | Дебелостенни PVC тръби с фабрични фасонни части за канализация ф160 | м | 5 |  | 0 |  | 0
7 | Сифон подов чугунен 27/27 ф 100 | бр. | 1 |  | 0 |  | 0
8 | Хидравлично изпитване на канализацията | м | 6 |  | 0 |  | 0
III.10.3.3 | Дъждовна канализация |  |  |  | 0 | 0 | 0 | 0 | 0
1 | Изкоп с багер земни почви | м3 | 10 |  | 0 |  | 0
2 | Подложки от пясък под тръбопроводи | м3 | 4 |  | 0 |  | 0
3 | Обратен насип земни маси вкл.уплътняване | м3 | 6 |  | 0 |  | 0
4 | Извозване на земни маси на 1.5 км | м3 | 4 |  | 0 |  | 0
5 | Дебелостенни РVС тръби с фабрични фасонни части за канализация ф110 | м | 3 |  | 0 |  | 0
6 | Дебелостенни РVС тръби с фабрични фасонни части немуфирани тип 100 ф 160 за канализация | м | 10 |  | 0 |  | 0
7 | Чугунени водопроводни тръби с фланци ф100 | м | 4 |  | 0 |  | 0
8 | Доставка и монтаж на ревизия ф100 | бр. | 2 |  | 0 |  | 0
9 | Доставка и монтаж крепителни скоби за канализация ф 100 | бр. | 4 |  | 0 |  | 0
10 | Хидравлични изпитвания на канализацията | м | 17 |  | 0 |  | 0
III.10.4 | Част Електрическа |  |  |  | 0 | 0 | 0 | 0 | 0
III.10.4.1 | Осветителна и силова инсталация |  |  |  | 0 | 0 | 0 | 0 | 0
1 | Доставка и монтаж разпределително ел. табло по схема | бр | 1 |  | 0 |  |  | 0
2 | Доставка и монтаж на луминесцентно осветително тяло 2х36W, IP44. | бр | 2 |  | 0 |  | 0
3 | Доставка и монтаж на осветително тяло - аплик за монтаж на стена 1x60W, IP54 | бр | 1 |  | 0 |  | 0
4 | Доставка и полагане на кабел СВТ 5х2,5 мм2 | м | 5 |  | 0 |  | 0
5 | Доставка и полагане на кабел СВТ 3х4,0 мм2 | м | 6 |  | 0 |  | 0
6 | Доставка и полагане на кабел СВТ 3х2,5 мм2 | м | 15 |  | 0 |  | 0
7 | Доставка и полагане на кабел СВТ 3х1,5 мм2 | м | 12 |  | 0 |  | 0
8 | Доставка и полагане на кабел СВТ 3х1,0 мм2 | м | 3 |  | 0 |  | 0
9 | Доставка и полагане на кабел СВТ 2х1,0 мм2 | м | 3 |  | 0 |  | 0
10 | Доставка и полагане на кабел СВТ 3х2,5 мм2 | м | 5 |  | 0 |  | 0
11 | Доставка и полагане на кабел СВТ 4х2,5 мм2 | м | 71 |  | 0 |  | 0
12 | Доставка и полагане на кабел СВТ 5х2,5 мм2 | м | 10 |  | 0 |  | 0
13 | Доставка и полагане на кабел СВТ 5х4мм2 | м | 25 |  | 0 |  | 0
14 | Доставка и монтаж на ключ еднополюсен за открита инсталация | бр | 1 |  | 0 |  | 0
15 | Доставка и монтаж на ключ сериен за открита инсталация | бр | 1 |  | 0 |  | 0
16 | Доставка и монтаж на контакт тип "Шуко" монофазен, за открита инсталация, 16А | бр | 3 |  | 0 |  | 0
17 | Доставка и монтаж на контакт трифазен за открита инсталация, 25А | бр | 1 |  | 0 |  | 0
18 | Доставка и монтаж на разклонителни кутии открита инсталация-80/80мм | бр | 4 |  | 0 |  | 0
19 | Доставка и монтаж на метална скара 200 мм | м | 15 |  | 0 |  | 0
20 | Доставка и монтаж на РVС кутия разклонителна открита | бр | 4 |  | 0 |  | 0
21 | Измерване на импеданса на контур "фаза-защитен проводник" | бр | 7 |  | 0 |  | 0
22 | Доставка и монтаж на метален шлаух-Ф25 мм | м | 5 |  | 0 |  | 0
23 | Направа на суха разделка на кабел СВТТ до 3х10+6 мм2 | бр | 26 |  | 0 |  | 0
24 | Свързване на жила към ел.съоръжение с ухо или без ухо със сечение на жилата до 2,5 мм2 | бр | 96 |  | 0 |  | 0
25 | Свързване на жила към ел.съоръжение с ухо или без ухо със сечение на жилата до 16 мм2 | бр | 16 |  | 0 |  | 0
III.10.4.2 | Мълниезащитна и заземителна инсталации |  |  |  | 0 | 0 | 0 | 0 | 0
1 | Доставка и монтаж на горещопоцинкована шина 40х4 мм | м | 120 |  | 0 |  | 0
2 | Доставка и полагане на мълниеприемен проводник - плътна горещопоцинкована стомана Ø8мм, прикрепена към готови крепители-/носачи/ | м | 55 |  | 0 |  | 0
3 | Доставка и набиване на заземителен кол от горещопоцинкована стомана 63/63/6 мм, L= 2,5м. | бр. | 2 |  | 0 |  | 0
4 | Доставка на ревизионна клема - за шина 40 мм / шина 40 мм, съставена от две части, материал - поцинкована стомана с 2 болта М10 и гаики от неръждаема стомана | бр. | 2 |  | 0 |  | 0
5 | Доставка на ревизионен кутия с надпис "Мълниезащита" 150х200x60мм | бр. | 2 |  | 0 |  | 0
6 | Доставка на заземителна планка от системата за заземление и потенциално изравняване | бр. | 4 |  | 0 |  | 0
7 | Доставка на носещ блок за проводник Ø8 мм, от мразоустойчив бетон 1 кг и UV устойчива пластмасова основа, за проводник Ø8 мм, за плосък покрив | бр. | 8 |  | 0 |  | 0
8 | Доставка на крепеж за укрепване на проводник Ø8 мм. към монолитна конструкция | бр. | 6 |  | 0 |  | 0
9 | Доставка и монтаж на антикорозионна лента | м. | 8 |  | 0 |  | 0
10 | Направа на заварка за осигуряване на гарантирана електрическа връзка между контактуващите повърхности | бр. | 50 |  | 0 |  | 0
11 | Доставка и изтегляне на проводник ПВ 1х25мм2 | м | 50 |  | 0 |  | 0
12 | Контролни измервания стойността на съпротивлението на заземител (работно заземление, мълниезащитно заземление, защитно заземление) - 9 заземителни точки | бр. | 1 |  | 0 |  | 0
13 | Свързване проводници към съоръжения с кабелни обувки 25мм2 | бр. | 5 |  | 0 |  | 0
III.10.5 | Част Отопление и вентилация |  |  |  | 0 | 0 | 0 | 0 | 0
1 | Доставка и монтаж на аксиален вентилатор V=750 м3/час, Hсв=50 Ра ,N=0,5квт. комплект със самозатваряща се жалузийна решетка | бр. | 1 |  | 0 |  |  | 0
2 | Доставка и монтаж на ел. конвектор комплект с термостат, Nел=2квт, влагоустойчив | бр. | 1 |  | 0 |  |  | 0
III.10.6 | Част Автоматизация |  |  |  | 0 | 0 | 0 | 0 | 0
III.10.6.1 | Компютърна техника и специализиран софтуер |  |  |  | 0 | 0 | 0 | 0 | 0
1 | Доставка и инсталиране на Захранване | бр. | 1 |  | 0 |  |  | 0
2 | Доставка и инсталиране на Резервно захранване | бр. | 1 |  | 0 |  |  | 0
3 | Доставка и инсталиране на Устройство за автоматичен контрол ACU | бр. | 1 |  | 0 |  |  | 0
4 | Доставка и инсталиране на PLC | бр. | 1 |  | 0 |  |  | 0
5 | Доставка и инсталиране на Модул за цифров вход | бр. | 48 |  | 0 |  |  | 0
6 | Доставка и инсталиране на Модул за цифров изход | бр. | 12 |  | 0 |  |  | 0
7 | Доставка и инсталиране на Промишлен Ethernet суич | бр. | 1 |  | 0 |  |  | 0
8 | Доставка и инсталиране на PLC Софтуер | компл. | 1 |  | 0 |  |  | 0
III.11 | Сграда за ферментация на компоста |  |  |  | 0 | 0 | 0 | 0 | 0
III.11.1 | Част Архитектурна |  |  |  | 0 | 0 | 0 | 0 | 0
1 | Хидроизолационна обмазка по подземни бетонови стени | м2 | 775 |  | 0 |  | 0
2 | Полагане на PVC фолио | м2 | 1795 |  | 0 |  | 0
3 | Извозване на строителни отпадъци | м3 | 8.45 |  | 0 |  | 0
III.11.2 | Част Конструктивна |  |  |  | 0 | 0 | 0 | 0 | 0
1 | Изкоп с багер хумус | м3 | 2176 |  | 0 |  | 0
2 | Обратен насип земни маси вкл.уплътняване | м3 | 887 |  | 0 |  | 0
3 | Обратен насип скална маса вкл.уплътняване | м3 | 359 |  | 0 |  | 0
4 | Извозване на земни маси на 1.5 км | м3 | 1289 |  | 0 |  | 0
5 | Кофраж подложен бетон | м2 | 77.86 |  | 0 |  | 0
6 | Кофраж фундаменти | м2 | 388.5 |  | 0 |  | 0
7 | Кофраж за стени | м2 | 2087.1 |  | 0 |  | 0
8 | Кофраж за канали | м2 | 316.8 |  | 0 |  | 0
9 | Кофраж на плоча | м2 | 20.4 |  | 0 |  | 0
10 | Подложен бетон | м3 | 36.8 |  | 0 |  | 0
11 | Бетон В20 с водоплътност W=0,8 сулфатоустойчив за фундаменти | м3 | 145.12 |  | 0 |  | 0
12 | Бетон В 20 с водоплътност W=0,8 сулфатоустойчив за стени | м3 | 260.55 |  | 0 |  | 0
13 | Бетон В 20 с водоплътност W=0,8 сулфатоустойчив за канали | м3 | 118.8 |  | 0 |  | 0
14 | Бетон В 20 с водоплътност W=0,8 сулфатоустойчив за плоча | м3 | 538.56 |  | 0 |  | 0
15 | Water stop лента | м | 596 |  | 0 |  | 0
16 | Заготовка и монтаж на армировка от стомана АI | кг | 729 |  | 0 |  | 0
17 | Заготовка и монтаж на армировка от стомана АIII | кг | 83256 |  | 0 |  | 0
18 | Рифелови капаци | кг | 15189 |  | 0 |  | 0
III.11.3 | Част Електрическа |  |  |  | 0 | 0 | 0 | 0 | 0
III.11.3.1 | Силова инсталация |  |  |  | 0 | 0 | 0 | 0 | 0
1 | Доставка и монтаж разпределително ел. табло по схема | бр | 1 |  | 0 |  |  | 0
2 | Доставка и полагане на силови кабели | комп. | 6 |  | 0 |  | 0
3 | Доставка и полагане на силови кабели | комп. | 4 |  | 0 |  | 0
III.11.3.2 | Мълниезащитна и заземителна инсталации |  |  |  | 0 | 0 | 0 | 0 | 0
1 | Доставка и монтаж на горещопоцинкована шина 40х4 мм | м | 1200 |  | 0 |  | 0
2 | Доставка на заземителна планка от системата за заземление и потенциално изравняване | бр. | 32 |  | 0 |  | 0
3 | Доставка и монтаж на антикорозионна лента | м. | 52 |  | 0 |  | 0
4 | Доставка и набиване на заземителен кол от горещопоцинкована стомана 63/63/6 мм, L= 2,5м. | бр. | 20 |  | 0 |  | 0
5 | Направа на заварка за осигуряване на гарантирана електрическа връзка между контактуващите повърхности | бр. | 480 |  | 0 |  | 0
6 | Контролни измервания стойността на съпротивлението на заземител (работно заземление, мълниезащитно заземление, защитно заземление) - 9 заземителни точки 1 фаза - фундиране | бр. | 20 |  | 0 |  | 0
III.12 | Сграда за узряване, рафиниране и складиране на компоста |  |  |  | 0 | 0 | 0 | 0 | 0
III.12.1 | Част Архитектурна |  |  |  | 0 | 0 | 0 | 0 | 0
1 | Доставка и монтаж на фасаден панел с пълнеж минерална вата - 6 см | м2 | 2069.83 |  | 0 |  | 0
2 | Доставка и монтаж на покривен панел с пълнеж минерална вата - 8 см | м2 | 1326.63 |  | 0 |  | 0
3 | Доставка и монтаж на покривен панел с поликарбонат - 8 см - горно осветление | м2 | 1326.63 |  | 0 |  | 0
4 | Доставка и монтаж на покривен панел с пълнеж пенополистирол - 8 см | м2 | 3979.9 |  | 0 |  | 0
5 | Доставка и монтаж на профил за водобран при цокъл от ламарина с PVC покритие | м | 304.1 |  | 0 |  | 0
6 | Доставка и монтаж на профил било-шапка при покрив от ламарина с PVC покритие | м | 302.5 |  | 0 |  | 0
7 | Доставка и монтаж на профил при олуци от ламарина с PVC покритие | м | 363 |  | 0 |  | 0
8 | Доставка и монтаж на профил страници-борд от ламарина с PVC покритие | м | 221.1 |  | 0 |  | 0
9 | Доставка и монтаж на профил по външен вертикален ръб от ламарина с PVC покритие | м | 26 |  | 0 |  | 0
10 | Доставка и монтаж на профил при фасадна дограма от ламарина с PVC покритие | м | 230.5 |  | 0 |  | 0
11 | Доставка и монтаж на висящи олуци от ламарина с PVC покритие | м | 121 |  | 0 |  | 0
12 | Доставка и монтаж на седящи олуци от ламарина с PVC покритие | м | 242 |  | 0 |  | 0
13 | Доставка и монтаж на водосточни тръби от ламарина с PVC покритие | м | 273 |  | 0 |  | 0
14 | Доставка и монтаж на казанчета от ламарина с РVC покритие | бр | 42 |  | 0 |  | 0
15 | Тухлена зидария над 1/2 тухла с решетъчни тухли на вароциментов разтвор | м3 | 140.2 |  | 0 |  | 0
16 | Bътрешна вароциментова мазилка по стени | м2 | 13.4 |  | 0 |  | 0
17 | Циментова шпакловка по стоманобетонови стени | м2 | 1067.1 |  | 0 |  | 0
18 | Боядисване с водоустойчив латекс стени | м2 | 3.08 |  | 0 |  | 0
19 | Доставка и монтаж на фасадна PVC дограма | м2 | 45 |  | 0 |  | 0
20 | Топлоизолация XPS по цокъл | м2 | 102 |  | 0 |  | 0
21 | Цокълна минерална мазилка по фасадни стени | м2 | 102 |  | 0 |  | 0
22 | Полагане на PVC фолио | м2 | 6498.36 |  | 0 |  | 0
23 | Доставка и монтаж на ролетни врати 400/500, промишлени, с ел. задвижване | бр | 2 |  | 0 |  | 0
24 | Доставка и монтаж на ролетни врати 450/500, промишлени, с ел. задвижване | бр | 1 |  | 0 |  | 0
25 | Доставка и монтаж на ролетни врати 700/380, промишлени, с ел. задвижване | бр | 1 |  | 0 |  | 0
26 | Доставка и монтаж на метални врати 185/200 двойни димоуплътнени пожароустойчиви 45 мин | бр | 1 |  | 0 |  | 0
27 | Доставка и монтаж на метални врати 185/250 двойни с остъклена надстройка | бр | 3 |  | 0 |  | 0
28 | Доставка и монтаж на метални врати 250/250 двойни с остъклена надстройка и жалузийни решетки | бр | 2 |  | 0 |  | 0
29 | Доставка и монтаж на метални врати 200/350 двойни с остъклена надстройка | бр | 3 |  | 0 |  | 0
30 | Доставка и монтаж на две вертикални метални стълби до покрива, с кошове, с обща височина 14.00 м | бр | 2 |  | 0 |  | 0
31 | Грундиране по метални повърхности с алкиден грунд - двукратно | м2 | 38 |  | 0 |  | 0
32 | Полагане на алкиден емайллак по метални повърхности - двукратно | м2 | 38 |  | 0 |  | 0
33 | Извозване на строителни отпадъци | м3 | 218.3 |  | 0 |  | 0
III.12.2 | Част Конструктивна |  |  |  | 0 | 0 | 0 | 0 | 0
1 | Изкоп с багер земни почви | м3 | 8404 |  | 0 |  | 0
2 | Обратен насип земни маси вкл.уплътняване | м3 | 1906 |  | 0 |  | 0
3 | Обратен насип скална маса вкл.уплътняване | м3 | 2316 |  | 0 |  | 0
4 | Извозване на земни маси на 1.5 км | м3 | 6498 |  | 0 |  | 0
5 | Кофраж подложен бетон | м2 | 144.23 |  | 0 |  | 0
6 | Кофраж фундаменти | м2 | 2613.39 |  | 0 |  | 0
7 | Кофраж стени | м2 | 2549.98 |  | 0 |  | 0
8 | Кофраж колони | м2 | 261.58 |  | 0 |  | 0
9 | Подложен бетон | м3 | 830.42 |  | 0 |  | 0
10 | Бетон В20 за фундаменти | м3 | 1698.94 |  | 0 |  | 0
11 | Бетон В20 за стени | м3 | 318.75 |  | 0 |  | 0
12 | Бетон В20 за колони | м3 | 37.36 |  | 0 |  | 0
13 | Шлайфана армирана бетонова настилка 20см | м2 | 6455.75 |  | 0 |  | 0
14 | Заготовка и монтаж на армировка от стомана АI | кг | 2905 |  | 0 |  | 0
15 | Заготовка и монтаж на армировка от стомана АIII | кг | 128024 |  | 0 |  | 0
16 | Метална носеща конструкция | кг | 564917 |  | 0 |  | 0
III.12.3 | Част Водоснабдяване и канализация |  |  |  | 0 | 0 | 0 | 0 | 0
III.12.3.1 | Водопровод |  |  |  | 0 | 0 | 0 | 0 | 0
1 | Доставка и монтаж на полипропиленови тръби PN16 ф20 вкл.фасонни части | м | 4 |  | 0 |  | 0
2 | Доставка и монтаж на полипропиленови тръби PN16 ф25 вкл.фасонни части | м | 7 |  | 0 |  | 0
3 | Доставка и монтаж на полипропиленови тръби PN16 ф90 вкл.фасонни части | м | 30 |  | 0 |  | 0
4 | Вътрешна водопроводна инсталация от поцинковани тръби ф 3" | м | 8 |  | 0 |  | 0
5 | Спирателен кран 1/2" без изпразнител | бр. | 1 |  | 0 |  | 0
6 | Спирателен кран 3/4" без изпразнител | бр. | 1 |  | 0 |  | 0
7 | Спирателен кран 3/4" с изпразнител | бр. | 1 |  | 0 |  | 0
8 | Спирателен кран 3" с изпразнител | бр. | 2 |  | 0 |  | 0
9 | Възвратни клапи 3/4" | бр. | 1 |  | 0 |  | 0
10 | Доставка и монтаж на кран с холендър 3/4" | бр. | 1 |  | 0 |  | 0
11 | Противопожарна касета с пожарен кран | бр. | 4 |  | 0 |  | 0
12 | Смесителна батерия за тоалетна мивка стояща | бр. | 1 |  | 0 |  | 0
13 | Топлоизолация 9 мм на водопроводни тръби ф20 | м | 4 |  | 0 |  | 0
14 | Топлоизолация 9 мм на водопроводни тръби ф25 | м | 7 |  | 0 |  | 0
15 | Топлоизолация 9 мм на водопроводни тръби ф 3" | м | 8 |  | 0 |  | 0
16 | Изпробване плътността на тръбопроводи под хидр.налягане до ф100/108 | м | 41 |  | 0 |  | 0
17 | Дезинфекция на водопроводи | м | 41 |  | 0 |  | 0
III.12.3.2 | Битова канализация |  |  |  | 0 | 0 | 0 | 0 | 0
1 | PVC тръби с фабрични фасонни части за канализация ф50 | м | 5 |  | 0 |  | 0
2 | PVC тръби с фабрични фасонни части за канализация ф110 | м | 16 |  | 0 |  | 0
3 | Дебелостенни PVC тръби с фабрични фасонни части за канализация ф110 | м | 2 |  | 0 |  | 0
4 | Дебелостенни PVC тръби с фабрични фасонни части за канализация ф160 | м | 2 |  | 0 |  | 0
5 | Тоалетна мивка среден формат, в комплект със сифон | бр. | 1 |  | 0 |  | 0
6 | Сифон подов чугунен ф 50 | бр. | 1 |  | 0 |  | 0
7 | Сифон подов чугунен 27/27 ф 100 | бр. | 2 |  | 0 |  | 0
8 | Доставка и монтаж крепителни скоби за канализация ф 100 | бр. | 4 |  | 0 |  | 0
9 | Вентилационна шапка за отдушник на канализация до ф 125 | бр. | 2 |  | 0 |  | 0
10 | Хидравлично изпитване на канализацията | м | 25 |  | 0 |  | 0
III.12.3.3 | Дъждовна канализация |  |  |  | 0 | 0 | 0 | 0 | 0
1 | Изкоп с багер земни почви | м3 | 113 |  | 0 |  | 0
2 | Подложка от пясък | м3 | 8 |  | 0 |  | 0
3 | Обратен насип земни маси вкл.уплътняване | м3 | 105 |  | 0 |  | 0
4 | Извозване на земни маси на 1.5 км | м3 | 8 |  | 0 |  | 0
5 | Дебелостенни PVC тръби с фабрични фасонни части за канализация ф110 | м | 22 |  | 0 |  | 0
6 | Дебелостенни PVC тръби с фабрични фасонни части за канализация ф160 | м | 112 |  | 0 |  | 0
7 | Дебелостенни PVC тръби с фабрични фасонни части за канализация ф200 | м | 54 |  | 0 |  | 0
8 | Дебелостенни PVC тръби с фабрични фасонни части за канализация ф250 | м | 135 |  | 0 |  | 0
9 | Чугунени водопроводни тръби с фланци ф100 | м | 42 |  | 0 |  | 0
10 | Ревизионен отвор ф200 | бр. | 3 |  | 0 |  | 0
11 | Ревизионен отвор ф160 | бр. | 3 |  | 0 |  | 0
12 | Ревизионна шахта pe ф40см | бр. | 4 |  | 0 |  | 0
13 | Доставка и монтаж на ревизия ф100 за външни водосточни тръби | бр. | 21 |  | 0 |  | 0
14 | Доставка и монтаж крепителни скоби за канализация тип видира ф100 | бр. | 11 |  | 0 |  | 0
15 | Доставка и монтаж крепителни скоби за канализация тип видира ф160 | бр. | 30 |  | 0 |  | 0
16 | Доставка и монтаж крепителни скоби за канализация тип видира ф250 | бр. | 54 |  | 0 |  | 0
17 | Хидравлични изпитвания на канализацията | м | 365 |  | 0 |  | 0
III.12.4 | Част Електрическа |  |  |  | 0 | 0 | 0 | 0 | 0
III.12.4.1 | Осветителна и силова инсталация |  |  |  | 0 | 0 | 0 | 0 | 0
1 | Доставка и монтаж разпределително ел. табло по схема | бр | 1 |  | 0 |  |  | 0
2 | Доставка и монтаж на луминисцентно осветително тяло 2х58W с разсейвател от удароустойчив полистирол и степен на защита IP65/54 | бр | 478 |  | 0 |  | 0
3 | Доставка и монтаж на луминисцентно осветително тяло 2х58W с разсейвател от удароустойчив полистирол и степен на защитаIP65/54, с вграден автономен източник-с NiCa батерия. | бр | 39 |  | 0 |  | 0
4 | Доставка и монтаж на осветително тяло прожекторен тип с металхалогенна лампа-1х75W и степен на защита IP65. | бр | 14 |  | 0 |  | 0
5 | Доставка и монтаж на светлинен указател с вграден автономен източник на захранване-1х8W/220V с NiCa батерия | бр | 32 |  | 0 |  | 0
6 | Доставка и монтаж на ключ девиаторен 10А, за открита инсталация и степен на защита IP44. | бр | 6 |  | 0 |  | 0
7 | Доставка и монтаж на контакт двуполюсен за открит монтаж 16А и степен на защита IP44 | бр | 4 |  | 0 |  | 0
8 | Доставка на контакт триполюсен за открит монтаж 25А и степен на защита IP44 | бр | 2 |  | 0 |  | 0
9 | Доставка и монтаж на контакт триполюсен степен на защита IP44 | бр | 3 |  | 0 |  | 0
10 | Доставка и монтаж на кнопка за управление на осветлението | бр | 10 |  | 0 |  | 0
11 | Доставка и монтаж на разклонителна кутия за скрита инсталация ф60 | бр | 15 |  | 0 |  | 0
12 | Доставка и монтаж на конзола за електрически ключове ф60/45 | бр | 16 |  | 0 |  | 0
13 | Доставка и монтаж на конзола за контакти ф60/55 | бр | 9 |  | 0 |  | 0
14 | Доставка и полагане на кабел СВТ 3х1,5мм2 | м | 380 |  | 0 |  | 0
15 | Доставка и полагане на кабел СВТ 3х2,5мм2 | м | 2100 |  | 0 |  | 0
16 | Доставка и полагане на кабел СВТ 4х2,5 мм2 | м | 3500 |  | 0 |  | 0
17 | Доставка и полагане на кабел СВТ 5х2,5мм2 | м | 3100 |  | 0 |  | 0
18 | Доставка и полагане на кабел СВТ 5х4 мм2 | м | 1640 |  | 0 |  | 0
19 | Доставка и полагане на кабел СВТ 5х10мм2 | м | 350 |  | 0 |  | 0
20 | Доставка и монтаж на метална скара 300мм с капак | м | 620 |  | 0 |  | 0
21 | Доставка и полагане на PVC тръби ф110 мм със стоманени водачи, в земен изкоп - свободно лежащи | м | 470 |  | 0 |  | 0
22 | Доставка и полагане на PVC тръба Ф25мм твърда | м | 80 |  | 0 |  | 0
23 | Доставка и полагане на PVC тръбаФ32мм твърда | м | 120 |  | 0 |  | 0
24 | Свързване на проводник към ел.съоръжение с ухо или без ухо при сечение на жилата до 2.5 мм2 . | бр | 563 |  | 0 |  | 0
25 | Направа на суха разделка на кабел с медни или алуминиеви жила до 5х10мм2 | бр | 96 |  | 0 |  | 0
26 | Измерване на импеданса на контур "фаза-защитен проводник" | бр | 68 |  | 0 |  | 0
III.12.4.2 | Мълниезащитна и заземителна инсталация |  |  |  | 0 | 0 | 0 | 0 | 0
1 | Доставка и полагане на мълниеприемен проводник - плътна горещопоцинкована стомана Ø8мм, прикрепена към готови крепители-/носачи/ | м | 1505 |  | 0 |  | 0
2 | Доставка и монтаж на горещопоцинкована шина 40х4 мм | м | 1720 |  | 0 |  | 0
3 | Доставка и монтаж на антикорозионна лента | м. | 69 |  | 0 |  | 0
4 | Доставка и набиване на заземителен кол от горещопоцинкована стомана 63/63/6 мм, L= 2,5м. | бр. | 18 |  | 0 |  | 0
5 | Доставка на крепеж за укрепване на проводник Ø8мм. по било на покрив | бр. | 198 |  | 0 |  | 0
6 | Доставка на клема за улук - за укрепване и електрическо присъединяване на проводник ф8мм към ръб на улук до Ø 20мм | бр. | 60 |  | 0 |  | 0
7 | Доставка на крепеж за укрепване на проводник по ската на покрива без да се нарушава покривното покритие | бр. | 579 |  | 0 |  | 0
8 | Доставка на заземителна планка от системата за заземление и потенциално изравняване | бр. | 36 |  | 0 |  | 0
9 | Доставка на ревизионна клема - за шина 40 мм / шина 40 мм, съставена от две части, материал - поцинкована стомана с 2 болта М10 и гаики от неръждаема стомана | бр. | 18 |  | 0 |  | 0
10 | Доставка на линеен компенсатор за компенсация на температурни разширения | бр. | 14 |  | 0 |  | 0
11 | Направа на заварка за осигуряване на гарантирана електрическа връзка между контактуващите повърхности | бр. | 698 |  | 0 |  | 0
12 | Контролни измервания стойността на съпротивлението на заземител (работно заземление, мълниезащитно заземление, защитно заземление) - 9 заземителни точки 1 фаза - фундиране | бр. | 18 |  | 0 |  | 0
13 | Доставка и изтегляне на проводник ПВ 1х25мм2 | м | 54 |  | 0 |  | 0
14 | Свързване проводници към съоръжения с кабелни обувки 25мм2 | бр. | 22 |  | 0 |  | 0
III.12.5 | Част Отопление и вентилация |  |  |  | 0 | 0 | 0 | 0 | 0
1 | Доставка и монтаж на стаен климатизатор термопомпен, инвертор, сплит система 1.1. Външно тяло - Qхл = 3,5 kвт. при 35° , Qот =3,2 kвт. при -12°С, Nел=1,1 квт 1.2. Вътрешно тяло за висок стенен монтаж- Qхл = 3,5 kвт. , Qот = 3,2 kвт. Q Nел=0,08 квт | бр. | 1 |  | 0 |  |  | 0
2 | Доставка и монтаж на канален вентилатор V=450м3/час, Н=250 Па, Nел=0,25 квт, комплект със: - шумозаглушител L= 1000мм. - 2 бр. меки връзки | бр. | 1 |  | 0 |  |  | 0
3 | Доставка и монтаж на канален вентилатор р V=500м3/час, Н=250 Па, Nел=0,25 квт, комплект със: - Ел. калорифер - N=9 квт. - шумозаглушител L= 1000мм. - 2 бр. меки връзки | бр. | 1 |  | 0 |  |  | 0
4 | Доставка и монтаж на ел. отоплително тяло - конвектор комплект с термостат N= 0,6 квт | бр. | 1 |  | 0 |  |  | 0
5 | Доставка и монтаж на ел. отоплително тяло - конвектор комплект с термостат , N= 2 квт | бр. | 1 |  | 0 |  |  | 0
6 | Доставка и монтаж на неподвижна жалузийна решетка - 600/300 мм. | бр. | 1 |  | 0 |  | 0
7 | Доставка и монтаж на неподвижна жалузийна решетка - 800/300 мм. | бр. | 1 |  | 0 |  | 0
8 | Доставка и монтаж на неподвижна жалузийна решетка - 200/200 мм. | бр. | 2 |  | 0 |  | 0
9 | Доставка и монтаж на приточна регулируема решетка за кръгли въздуховоди- 825/125 мм | бр. | 2 |  | 0 |  | 0
10 | Доставка и монтаж на смукателна регулир. решетка - 300/200 мм, комплект с присъедин. кутия | бр. | 1 |  | 0 |  | 0
11 | Изработка и монтаж на кръгли въздухопроводи прави от поцинкована ламарина | м2 | 6 |  | 0 |  | 0
12 | Изработка и монтаж на фасонни части на кръгли въздухопроводи от поцинкована ламарина | м2 | 6 |  | 0 |  | 0
13 | Направа и монтаж на клапа за регулиране до 1200/300 мм | бр. | 4 |  | 0 |  | 0
14 | Изолация на въздуховод от минерална вата с деб. 40 мм и алум.фолио | м2 | 10 |  | 0 |  | 0
15 | Доставка и монтаж на метална конструкция за укрепване | тон | 0.2 |  | 0 |  | 0
16 | Проба на вентилационна система | бр. | 2 |  | 0 |  | 0
III.12.6 | Част Пожароизвестяване |  |  |  | 0 | 0 | 0 | 0 | 0
1 | Доставка и монтаж на конвенционален пожароизвестителен контролен панел 4 зони | бр. | 1 |  | 0 |  |  | 0
2 | Доставка и монтаж на конвенционален линеен димен детектор тип “Бариера” | бр. | 3 |  | 0 |  |  | 0
3 | Доставка и монтаж на конвенционален пожарен звънец | бр. | 1 |  | 0 |  |  | 0
4 | Доставка и монтаж на конвенционална сирена с флаш лампа за външен монтаж | бр. | 1 |  | 0 |  |  | 0
5 | Доставка и монтаж на конвенционален ръчен пожароизвестител | бр. | 2 |  | 0 |  |  | 0
6 | Доставка и монтаж акумулаторна батерия 12 V / 14 Ah | бр. | 4 |  | 0 |  |  | 0
7 | Доставка и монтаж на разширителна релейна платка с 4 бр. релета | бр. | 1 |  | 0 |  |  | 0
8 | Доставка и полагане на кабел трудногорим тип – J-Y/L/Y 2 х 1 мм2 | м | 420 |  | 0 |  | 0
9 | Доставка и полагане на PVC тръба ф 16 мм | м | 410 |  | 0 |  | 0
10 | Свързване на проводник до 2,5 мм2 към съоръжения с направа на ухо или без ухо | бр. | 39 |  | 0 |  | 0
11 | Доставка и монтаж на метална конструкция за закрепване | бр. | 14 |  | 0 |  | 0
12 | Направа суха разделка на контролен кабел до 1.5 мм2 и 3 жила | бр. | 39 |  | 0 |  | 0
13 | Пусково-наладъчни работи | бр. | 1 |  | 0 |  | 0
III.12.7 | Част Автоматизация |  |  |  | 0 | 0 | 0 | 0 | 0
III.12.7.1 | Компютърна техника и специализиран софтуер |  |  |  | 0 | 0 | 0 | 0 | 0
1 | Доставка и инсталиране на Захранване | бр. | 1 |  | 0 |  |  | 0
2 | Доставка и инсталиране на Резервно захранване | бр. | 1 |  | 0 |  |  | 0
3 | Доставка и инсталиране на Устройство за автоматичен контрол ACU | бр. | 1 |  | 0 |  |  | 0
4 | Доставка и инсталиране на PLC | бр. | 1 |  | 0 |  |  | 0
5 | Доставка и инсталиране на Модул за цифров вход | бр. | 48 |  | 0 |  |  | 0
6 | Доставка и инсталиране на Модул за цифров изход | бр. | 12 |  | 0 |  |  | 0
7 | Доставка и инсталиране на Промишлен Ethernet суич | бр. | 1 |  | 0 |  |  | 0
8 | Доставка и инсталиране на PLC Софтуер | компл. | 1 |  | 0 |  |  | 0
III.13 | Сграда за сепариране на постъпващите отпадъци |  |  |  | 0 | 0 | 0 | 0 | 0
III.13.1 | Част Архитектурна |  |  |  | 0 | 0 | 0 | 0 | 0
1 | Доставка и монтаж на фасаден панел с пълнеж минерална вата - 6 см | м2 | 3330.39 |  | 0 |  | 0
2 | Доставка и монтаж на покривен панел с пълнеж минерална вата - 8 см. | м2 | 5105.32 |  | 0 |  | 0
3 | Доставка и монтаж на покривен панел с поликарбонат - 8 см - горно осветление | м2 | 1674.56 |  | 0 |  | 0
4 | Доставка и монтаж на профил за водобран при цокъл от ламарина с PVC покритие | м | 268.02 |  | 0 |  | 0
5 | Доставка и монтаж на профил било-шапка при покрив от ламарина с PVC покритие | м | 259.12 |  | 0 |  | 0
6 | Доставка и монтаж на профил при олуци от ламарина с PVC покритие | м | 583.02 |  | 0 |  | 0
7 | Доставка и монтаж на профил страници-борд от ламарина с PVC покритие | м | 205.12 |  | 0 |  | 0
8 | Доставка и монтаж на профил по външен вертикален ръб, по фирмен детайл от ламарина с PVC покритие | м | 48.4 |  | 0 |  | 0
9 | Доставка и монтаж на профил при фасадна дограма от ламарина с PVC покритие | м | 815.75 |  | 0 |  | 0
10 | Доставка и монтаж на седящи олуци от ламарина с PVC покритие | м | 194.34 |  | 0 |  | 0
11 | Доставка и монтаж на висящи олуци от ламарина с PVC покритие | м | 194.34 |  | 0 |  | 0
12 | Доставка и монтаж на водосточни тръби от ламарина с PVC покритие | м | 491.2 |  | 0 |  | 0
13 | Доставка и монтаж на казанчета от ламарина с РVC покритие | бр | 40 |  | 0 |  | 0
14 | Тухлена зидария над 1/2 тухла с решетъчни тухли на вароциментов разтвор | м3 | 54.35 |  | 0 |  | 0
15 | Тухлена зидария 1/2 тухла с решетъчни тухли на вароциментов разтвор | м2 | 110.47 |  | 0 |  | 0
16 | Стоманобетонни щурцове 12см | м | 14.2 |  | 0 |  | 0
17 | Стоманобетонни щурцове 25см | м | 8.1 |  | 0 |  | 0
18 | Щендерни стени система W112 с двустранна обшивка от гипсокартон GKB, вкл. топлоизолация с минерална вата | м2 | 43.13 |  | 0 |  | 0
19 | Обръщане на страници отвори с гипсокартон GKB | м | 16 |  | 0 |  | 0
20 | Щендерни стени система W112 с едностранна обшивка от гипсокартон GKB и едностранна обшивка от циментова плоскост вкл. топлоизолация с минерална вата | м2 | 21.03 |  | 0 |  | 0
21 | Обръщане на страници отвори с циментова плоскост | м | 20 |  | 0 |  | 0
22 | Обшивка на стени с циментова плоскост на конструкция 75мм система W625, включително топлоизолация с минерална вата | м2 | 160.61 |  | 0 |  | 0
23 | Обшивка с пожароустойчив гипсокартон на метална конструкция | м2 | 1257.9 |  | 0 |  | 0
24 | Хидроизолационна обмазка по подземни бетонови стени | м2 | 973.37 |  | 0 |  | 0
25 | Топлоизолация под стб плоча контролна зала от екструдиран пенополистирол XPS 50 мм | м2 | 53.82 |  | 0 |  | 0
26 | Топлоизолация под стб плоча битови помещения от екструдиран пенополистирол XPS 50 мм | м2 | 134.13 |  | 0 |  | 0
27 | Топлоизолация от екструдиран пенополистирол XPS 50 мм над битови помещения | м2 | 155.48 |  | 0 |  | 0
28 | Цокълна минерална мазилка по фасадни стени | м2 | 263.94 |  | 0 |  | 0
29 | Армирана циментова замазка по подове битови помещения | м2 | 311.93 |  | 0 |  | 0
30 | Армирана циментова замазка за наклон | м2 | 33.97 |  | 0 |  | 0
31 | Циментова замазка по стъпала и площадки | м2 | 22.27 |  | 0 |  | 0
32 | Настилка с плочи от гранитогрес | м2 | 134.13 |  | 0 |  | 0
33 | Первази от гранитогрес, височина 10 см | м | 114.51 |  | 0 |  | 0
34 | Полагане на PVC фолио | м2 | 6120.27 |  | 0 |  | 0
35 | Bътрешна вароциментова мазилка по стени и тавани | м2 | 538.11 |  | 0 |  | 0
36 | Вароциментова мазилка по страници отвори | м | 40.4 |  | 0 |  | 0
37 | Облицовка стени с фаянсови плочки на лепило | м2 | 127.97 |  | 0 |  | 0
38 | Ъглови лайсни по изпъкнали ръбове на фаянсова облицовка | м | 51.9 |  | 0 |  | 0
39 | Гипсова мазилка по стени и тавани | м2 | 506.08 |  | 0 |  | 0
40 | Гипсова мазилка по страници отвори | м | 46.5 |  | 0 |  | 0
41 | Боядисване с латекс стени и тавани | м2 | 955.21 |  | 0 |  | 0
42 | Боядисване с водоустойчив латекс стени | м2 | 2416.86 |  | 0 |  | 0
43 | Боядисване с водоустойчив латекс тавани | м2 | 33.75 |  | 0 |  | 0
44 | Циментова шпакловка по стоманобетонови стени | м2 | 1091.5 |  | 0 |  | 0
45 | Доставка и монтаж на фасадна PVC дограма | м2 | 427.8 |  | 0 |  | 0
46 | Доставка на вътрешни алуминиеви врати | м2 | 24.24 |  | 0 |  | 0
47 | Доставка и монтаж на ролетни врати 400/500, промишлени, с ел. задвижване | бр. | 9 |  | 0 |  | 0
48 | Доставка и монтаж на метална врата 100/210 димоуплътнена пожароустойчива 45 мин | бр. | 1 |  | 0 |  | 0
49 | Доставка и монтаж на метални врати 250/250 двойни димоуплътнени пожароустойчиви 45 мин | бр. | 3 |  | 0 |  | 0
50 | Доставка и монтаж на метални врати 140/250 двойни с остъклена надстройка | бр. | 2 |  | 0 |  | 0
51 | Доставка и монтаж на метални врати 185/250 двойни с остъклена надстройка | бр. | 4 |  | 0 |  | 0
52 | Доставка и монтаж на метални врати 300/250 двойни с остъклена надстройка и жалузийни решетки | бр. | 3 |  | 0 |  | 0
53 | Прегради от HPL плоскости на метални крачета за WC | м2 | 16.99 |  | 0 |  | 0
54 | Доставка и монтаж на метален парапет, прахово боядисан, с височина 105 см | м | 32.43 |  | 0 |  | 0
55 | Подпрозоречни первази вътрешни | м | 18 |  | 0 |  | 0
56 | Доставка и монтаж на две вертикални метални стълби до покрива, с кошове, с обща височина 28.00 м | бр | 2 |  | 0 |  | 0
57 | Грундиране по метални повърхности с алкиден грунд - двукратно | м2 | 93.62 |  | 0 |  | 0
58 | Полагане на алкиден емайллак по метални повърхности - двукратно | м2 | 93.62 |  | 0 |  | 0
59 | Извозване на строителни отпадъци | м3 | 229.3 |  | 0 |  | 0
III.13.2 | Част Конструктивна |  |  |  | 0 | 0 | 0 | 0 | 0
III.13.2.1 | Приемна, производствена и складова зона |  |  |  | 0 | 0 | 0 | 0 | 0
1 | Изкоп с багер земни почви | м3 | 7456 |  | 0 |  | 0
2 | Обратен насип земни маси вкл.уплътняване | м3 | 1474 |  | 0 |  | 0
3 | Обратен насип скална маса вкл.уплътняване | м3 | 2327 |  | 0 |  | 0
4 | Извозване на земни маси на 1.5 км | м3 | 5982 |  | 0 |  | 0
5 | Кофраж подложен бетон | м2 | 165.42 |  | 0 |  | 0
6 | Кофраж фундаменти | м2 | 2419.81 |  | 0 |  | 0
7 | Кофраж стени | м2 | 1416.47 |  | 0 |  | 0
8 | Кофраж канали | м2 | 125.65 |  | 0 |  | 0
9 | Кофраж колони | м2 | 242.2 |  | 0 |  | 0
10 | Подложен бетон | м3 | 741.36 |  | 0 |  | 0
11 | Бетон В20 за фундаменти | м3 | 1573.09 |  | 0 |  | 0
12 | Бетон В20 за стени | м3 | 268.41 |  | 0 |  | 0
13 | Бетон В20 за канали | м3 | 30.34 |  | 0 |  | 0
14 | Бетон В20 за колони | м3 | 34.6 |  | 0 |  | 0
15 | Шлайфана армирана бетонова настилка 25см | м2 | 5728.42 |  | 0 |  | 0
16 | Заготовка и монтаж на армировка от стомана АI | кг | 2690 |  | 0 |  | 0
17 | Заготовка и монтаж на армировка от стомана АIII | кг | 117494 |  | 0 |  | 0
18 | Метална носеща конструкция | кг | 737280 |  | 0 |  | 0
III.13.2.2 | Зала за контрол |  |  |  | 0 | 0 | 0 | 0 | 0
1 | Кофраж подложен бетон | м2 | 4.66 |  | 0 |  | 0
2 | Кофраж фундаменти | м2 | 63.08 |  | 0 |  | 0
3 | Кофраж колони | м2 | 26.8 |  | 0 |  | 0
4 | Кофраж греди | м2 | 1.68 |  | 0 |  | 0
5 | Кофраж на плоча | м2 | 119.54 |  | 0 |  | 0
6 | Кофраж за стълбища | м2 | 25.44 |  | 0 |  | 0
7 | Подложен бетон | м3 | 1.42 |  | 0 |  | 0
8 | Бетон В20 за фундаменти | м3 | 12.78 |  | 0 |  | 0
9 | Бетон В20 за колони | м3 | 1.68 |  | 0 |  | 0
10 | Бетон В20 за греди | м3 | 9.04 |  | 0 |  | 0
11 | Бетон В20 за плоча | м3 | 18.49 |  | 0 |  | 0
12 | Бетон В20 стълбище | м3 | 4.72 |  | 0 |  | 0
13 | Заготовка и монтаж на армировка от стомана АI | кг | 242 |  | 0 |  | 0
14 | Заготовка и монтаж на армировка от стомана АIII | кг | 3752 |  | 0 |  | 0
III.13.2.3 | Битова зона |  |  |  | 0 | 0 | 0 | 0 | 0
1 | Кофраж подложен бетон | м2 | 10.7 |  | 0 |  | 0
2 | Кофраж фундаменти | м2 | 146.91 |  | 0 |  | 0
3 | Кофраж колони | м2 | 60.2 |  | 0 |  | 0
4 | Кофраж на плоча | м2 | 166.44 |  | 0 |  | 0
5 | Кофраж греди | м2 | 76.56 |  | 0 |  | 0
6 | Подложен бетон | м3 | 3.3 |  | 0 |  | 0
7 | Бетон В20 за фундаменти | м3 | 30.16 |  | 0 |  | 0
8 | Бетон В20 за колони | м3 | 3.83 |  | 0 |  | 0
9 | Бетон В20 за греди | м3 | 9.81 |  | 0 |  | 0
10 | Бетон В20 за плоча | м3 | 31.09 |  | 0 |  | 0
11 | Армирана бетонова настилка 15см | м2 | 115.93 |  | 0 |  | 0
12 | Заготовка и монтаж на армировка от стомана АI | кг | 234 |  | 0 |  | 0
13 | Заготовка и монтаж на армировка от стомана АIII | кг | 4156 |  | 0 |  | 0
III.13.2.4 | Технически помещения |  |  |  | 0 | 0 | 0 | 0 | 0
1 | Кофраж подложен бетон | м2 | 7.46 |  | 0 |  | 0
2 | Кофраж фундаменти | м2 | 102.06 |  | 0 |  | 0
3 | Кофраж колони | м2 | 44.65 |  | 0 |  | 0
4 | Кофраж греди | м2 | 85.68 |  | 0 |  | 0
5 | Кофраж на плоча | м2 | 180.82 |  | 0 |  | 0
6 | Подложен бетон |  | 2.29 |  | 0 |  | 0
7 | Бетон В20 за фундаменти | м3 | 20.52 |  | 0 |  | 0
8 | Бетон В20 за колони | м3 | 2.87 |  | 0 |  | 0
9 | Бетон В20 за греди | м3 | 10.9 |  | 0 |  | 0
10 | Бетон В20 за плоча | м3 | 33.26 |  | 0 |  | 0
11 | Заготовка и монтаж на армировка от стомана АI | кг | 189 |  | 0 |  | 0
12 | Заготовка и монтаж на армировка от стомана АIII | кг | 4597 |  | 0 |  | 0
III.13.2.5 | Биофилтър |  |  |  | 0 | 0 | 0 | 0 | 0
1 | Изкоп с багер земни почви | м3 | 965 |  | 0 |  | 0
2 | Обратен насип земни маси вкл.уплътняване | м3 | 80 |  | 0 |  | 0
3 | Обратен насип скална маса вкл.уплътняване | м3 | 160 |  | 0 |  | 0
4 | Извозване на земни маси на 1.5 км | м3 | 885 |  | 0 |  | 0
5 | Кофраж подложен бетон | м2 | 8 |  | 0 |  | 0
6 | Кофраж фундаментна плоча | м2 | 24 |  | 0 |  | 0
7 | Кофраж стени | м2 | 836 |  | 0 |  | 0
8 | Подложен бетон | м3 | 4 |  | 0 |  | 0
9 | Бетон В20 сулфатоустойчив за фундаменти | м3 | 120 |  | 0 |  | 0
10 | Бетон В 20 сулфатоустойчив за стени | м3 | 144 |  | 0 |  | 0
11 | Заготовка и монтаж на армировка от стомана АI | кг | 239 |  | 0 |  | 0
12 | Заготовка и монтаж на армировка от стомана АIII | кг | 20490 |  | 0 |  | 0
13 | Рифелови капаци | кг | 200 |  | 0 |  | 0
III.13.3 | Част Водоснабдяване и канализация |  |  |  | 0 | 0 | 0 | 0 | 0
III.13.3.1 | Противопожарен водопровод |  |  |  | 0 | 0 | 0 | 0 | 0
1 | Доставка и монтаж на стоманени поцинковани тръби ф 2 1/2" | м | 508 |  | 0 |  | 0
2 | Доставка и монтаж на стоманени поцинковани тръби 2" | м | 135 |  | 0 |  | 0
3 | Доставка и монтаж на стоманени поцинковани тръби 1 1/2" | м | 395 |  | 0 |  | 0
4 | Доставка и монтаж на стоманени поцинковани тръби 3/4" | м | 74 |  | 0 |  | 0
5 | Доставка и монтаж на магнетвентил ф 2 1/2" | бр. | 1 |  | 0 |  | 0
6 | Монтаж комплект пожарен кран 2"с метална каса на открито | бр. | 18 |  | 0 |  | 0
7 | Спирателен кран 3/4" с изпразнител | бр. | 1 |  | 0 |  | 0
8 | Доставка и монтаж на въздушник (обезвъздушител) ф 20 мм | бр. | 2 |  | 0 |  | 0
9 | Доставка и монтаж на кран с холендър 3/4" | бр. | 7 |  | 0 |  | 0
10 | Доставка и монтаж на стоманена конструкция - конзоли,подвезки,опори и др | кг | 500 |  | 0 |  | 0
11 | Топлоизолация на водопроводни тръбни системи с изогоматерм 9 мм - ф 76 за (2 1/2") | м | 508 |  | 0 |  | 0
12 | Топлоизолация на водопроводни тръбни системи с изогоматерм 9 мм - за ф 2" | м | 135 |  | 0 |  | 0
13 | Топлоизолация на водопроводни тръбни системи с изогоматерм 9 мм - за ф 1 1/2" | м | 395 |  | 0 |  | 0
14 | Топлоизолация на водопроводни тръбни системи с изогоматерм 6 мм - за ф 3/4" | м | 74 |  | 0 |  | 0
III.13.3.2 | Питейо-битов водопровод |  |  |  | 0 | 0 | 0 | 0 | 0
1 | Вътрешна водопроводна инсталация от полипропиленови тръби ф 32 с алуминиева вложка | м | 30 |  | 0 |  | 0
2 | Вътрешна водопроводна инсталация от полипропиленови тръби ф 25 с алуминиева вложка | м | 12 |  | 0 |  | 0
3 | Вътрешна водопроводна инсталация от полипропиленови тръби ф 20 с алуминиева вложка | м | 40 |  | 0 |  | 0
4 | Спирателен кран 1" без изпразнител | бр. | 1 |  | 0 |  | 0
5 | Спирателен кран 3/4" без изпразнител | бр. | 2 |  | 0 |  | 0
6 | Кран спирателен секретен 20 мм | бр. | 4 |  | 0 |  | 0
7 | Смесителна батерия за тоалетна мивка стояща | бр. | 8 |  | 0 |  | 0
8 | Смесителна батерия за кухненска мивка стояща | бр. | 1 |  | 0 |  | 0
9 | Смесителна батерия с ръчен душ | бр. | 10 |  | 0 |  | 0
10 | Доставка и монтаж на електрически бойлер 200л вертикален | бр. | 2 |  | 0 |  |  | 0
11 | Предпазен вентил (баланс) 1/2" за електрически бойлери | бр. | 2 |  | 0 |  | 0
12 | Топлоизолация 9 мм на водопроводни тръби ф32 | м | 30 |  | 0 |  | 0
13 | Топлоизолация 9 мм на водопроводни тръби ф25 | м | 12 |  | 0 |  | 0
14 | Топлоизолация 9 мм на водопроводни тръби ф20 | м | 40 |  | 0 |  | 0
15 | Изпробване плътността на тръбопроводи под хидравлично налягане | м | 70 |  | 0 |  | 0
16 | Дезинфекция на водопроводи | м | 70 |  | 0 |  | 0
III.13.3.3 | Битова канализация |  |  |  | 0 | 0 | 0 | 0 | 0
1 | Изкоп с багер земни почви | м3 | 454 |  | 0 |  | 0
2 | Подложка от пясък | м3 | 121 |  | 0 |  | 0
3 | Обратен насип земни маси вкл.уплътняване | м3 | 333 |  | 0 |  | 0
4 | Извозване на земни маси на 1.5 км | м3 | 121 |  | 0 |  | 0
5 | PVC тръби с фабрични фасонни части за канализация ф50 | м | 5 |  | 0 |  | 0
6 | PVC тръби с фабрични фасонни части за канализация ф110 | м | 36.5 |  | 0 |  | 0
7 | Дебелостенни PVC тръби с фабрични фасонни части за канализация ф110 | м | 75.6 |  | 0 |  | 0
8 | Дебелостенни PVC тръби с фабрични фасонни части за канализация ф160 | м | 124 |  | 0 |  | 0
9 | Дебелостенни PVC тръби с фабрични фасонни части за канализация ф200 | м | 103 |  | 0 |  | 0
10 | Ревизионна шахта 60 см с дълбочина до 2м от готови бетонови елементи | бр. | 3 |  | 0 |  | 0
11 | Ревизионен отвор ф 110 мм | бр. | 2 |  | 0 |  | 0
12 | Ревизионен отвор ф 160 мм, надземен | бр. | 2 |  | 0 |  | 0
13 | Ревизионен отвор ф 200 мм, надземен | бр. | 3 |  | 0 |  | 0
14 | Ревизионен отвор ф 110 мм, надземен | бр. | 6 |  | 0 |  | 0
15 | Сифон подов чугунен ф100 | бр. | 7 |  | 0 |  | 0
16 | Сифон подов чугунен 27/27 ф100 | бр. | 13 |  | 0 |  | 0
17 | Линеен отводнитела b=0.30m, l=1m, h=0.40m | бр. | 57 |  | 0 |  | 0
18 | Линеен отводнител b=0.30m, l=1m, h=0.30m | бр. | 9 |  | 0 |  | 0
19 | Тоалетна мивка среден формат, в комплект със сифон | бр. | 6 |  | 0 |  | 0
20 | Доставка и монтаж на тоалетна чиния | бр. | 3 |  | 0 |  | 0
21 | Доставка и монтаж на клозетно казанче | бр. | 3 |  | 0 |  | 0
22 | Доставка и монтаж крепителни скоби за канализация ф 100 | бр. | 4 |  | 0 |  | 0
23 | Вентилационна шапка за отдушник на канализация ф 125 | бр. | 2 |  | 0 |  | 0
24 | Хидравлични изпитвания на канализацията | м | 344.1 |  | 0 |  | 0
III.13.3.4 | Дъждовна канализация |  |  |  | 0 | 0 | 0 | 0 | 0
1 | Изкоп с багер земни почви | м3 | 105 |  | 0 |  | 0
2 | Подложка от пясък | м3 | 7 |  | 0 |  | 0
3 | Обратен насип земни маси вкл.уплътняване | м3 | 98 |  | 0 |  | 0
4 | Извозване на земни маси на 1.5 км | м3 | 7 |  | 0 |  | 0
5 | Дебелостенни PVC тръби с фабрични фасонни части за канализация ф110 | м | 20 |  | 0 |  | 0
6 | Дебелостенни PVC тръби с фабрични фасонни части за канализация ф160 | м | 104 |  | 0 |  | 0
7 | Дебелостенни PVC тръби с фабрични фасонни части за канализация ф200 | м | 50 |  | 0 |  | 0
8 | Дебелостенни PVC тръби с фабрични фасонни части за канализация ф250 | м | 125 |  | 0 |  | 0
9 | Чугунени водопроводни тръби с фланци ф100 | м | 38 |  | 0 |  | 0
10 | Ревизионен отвор ф200 | бр. | 3 |  | 0 |  | 0
11 | Ревизионен отвор ф160 | бр. | 3 |  | 0 |  | 0
12 | Ревизионна шахта pe ф40см | бр. | 4 |  | 0 |  | 0
13 | Доставка и монтаж на ревизия ф100 за външни водосточни тръби | бр. | 19 |  | 0 |  | 0
14 | Доставка и монтаж крепителни скоби за канализация тип видира ф100 | бр. | 10 |  | 0 |  | 0
15 | Доставка и монтаж крепителни скоби за канализация тип видира ф160 | бр. | 28 |  | 0 |  | 0
16 | Доставка и монтаж крепителни скоби за канализация тип видира ф250 | бр. | 50 |  | 0 |  | 0
17 | Хидравлични изпитвания на канализацията | м | 337 |  | 0 |  | 0
III.13.3.5 | Спринклерна инсталация |  |  |  | 0 | 0 | 0 | 0 | 0
1 | Автоматична спринклерна инсталация - тръбна разводка и елементи | бр | 1 |  | 0 |  | 0
III.13.4 | Част Електрическа |  |  |  | 0 | 0 | 0 | 0 | 0
III.13.4.1 | Осветителна и силова инсталация |  |  |  | 0 | 0 | 0 | 0 | 0
1 | Доставка и монтаж главно разпределително ел. табло по схема | бр | 1 |  | 0 |  |  | 0
2 | Доставка и монтаж разпределително ел. табло по схема с до 25 извода | бр | 5 |  | 0 |  |  | 0
3 | Доставка и монтаж ел. табло за управление на осветлението | бр | 4 |  | 0 |  |  | 0
4 | Доставка и монтаж разпределително ел. табло по схема с до 10 извода | бр | 1 |  | 0 |  |  | 0
5 | Доставка и монтаж на луминисцентно осветително тяло 2х58W с разсейвател от удароустойчив полистирол и степен на защита IP65/54 | бр | 445 |  | 0 |  | 0
6 | Доставка и монтаж на луминисцентно осветително тяло 2х58W с разсейвател от удароустойчив полистирол и степен на защитаIP65/54, с вграден автономен източник-с NiCa батерия. | бр | 36 |  | 0 |  | 0
7 | Доставка и монтаж на луминисцентно осветително тяло 1х36W за открит монтаж със степен на защита IP44 | бр | 17 |  | 0 |  | 0
8 | Доставка и монтаж на луминисцентно осветително тяло 4х18W за открит монтаж със степен на защита IP21 | бр | 2 |  | 0 |  | 0
9 | Доставка и монтаж на луминисцентно осветително тяло 1х18W за открит монтаж със степен на защита IP44 | бр | 10 |  | 0 |  | 0
10 | Доставка и монтаж на светлинен указател с вграден автономен източник на захранване-1х8W/220 В-с NiCa батерия | бр | 32 |  | 0 |  | 0
11 | Доставка и монтаж на осветително тяло прожекторен тип с металхалогенна лампа-1х70W и степен на защита IP65. | бр | 6 |  | 0 |  | 0
12 | Доставка и монтаж на Ключ обикновен-6А, за скрита инсталация и степен на защита-IP21. | бр. | 10 |  | 0 |  | 0
13 | Доставка и монтаж на Ключ сериен-6А, за скрита инсталация и степен на защита-IP21. | бр. | 2 |  | 0 |  | 0
14 | Доставка и монтаж на Ключ девиаторен-10А, за открита инсталация и степен на защита-IP44. | бр | 6 |  | 0 |  | 0
15 | Доставка и монтаж на Контакт двуполюсен тип"Шуко" за скрит монтаж.16А и степен на защита-IP20 | бр | 17 |  | 0 |  | 0
16 | Доставка и монтаж на Контакт двуполюсен тип"Шуко" за открит монтаж.-16А и степен на защита-IP44 | бр | 6 |  | 0 |  | 0
17 | Доставка и монтаж на Контакт триполюсен за открит монтаж.25А и степен на защитаIP44 | бр | 8 |  | 0 |  | 0
18 | Доставка и монтаж на Разклонителни кутии скрита инсталация -ф60 | бр | 15 |  | 0 |  | 0
19 | Доставка и монтаж на Конзоли за електрически ключове- ф60/45 | бр | 18 |  | 0 |  | 0
20 | Доставка и монтаж на Конзоли за контакти -ф60/55 | бр | 17 |  | 0 |  | 0
21 | Доставка и монтаж на Бойлерно табло -16 А | бр | 2 |  | 0 |  | 0
22 | Доставка и полагане на кабел СВТ 3х1,5мм2 | м | 360 |  | 0 |  | 0
23 | Доставка и полагане на кабел СВТ 5х1,5 мм2 | м | 150 |  | 0 |  | 0
24 | Доставка и полагане на кабел СВТ 3х2,5 мм2 | м | 1900 |  | 0 |  | 0
25 | Доставка и полагане на кабел СВТ 4х2,5 мм2 | м | 3500 |  | 0 |  | 0
26 | Доставка и полагане на кабел СВТ 5х2,5 мм2 | м | 2950 |  | 0 |  | 0
27 | Доставка и полагане на кабел СВТ 3х4 мм2 | м | 410 |  | 0 |  | 0
28 | Доставка и полагане на кабел СВТ 4х4 мм2 | м | 585 |  | 0 |  | 0
29 | Доставка и полагане на кабел СВТ 5х4 мм2 | м | 1595 |  | 0 |  | 0
30 | Доставка и полагане на кабел СВТ 4х6 мм2 | м | 120 |  | 0 |  | 0
31 | Доставка и полагане на кабел СВТ 5х6 мм2 | м | 250 |  | 0 |  | 0
32 | Доставка и полагане на кабел СВТ 4х10 мм2 | м | 70 |  | 0 |  | 0
33 | Доставка и полагане на кабел СВТ 5х10мм2 | м | 350 |  | 0 |  | 0
34 | Доставка и полагане на кабел СВТ 4х16 мм2 | м | 200 |  | 0 |  | 0
35 | Доставка и полагане на кабел СВТ 5х25 мм2 | м | 120 |  | 0 |  | 0
36 | Доставка и полагане на кабел СВТ 5х35мм2 | м | 80 |  | 0 |  | 0
37 | Доставка и полагане на кабел СВТ 5х75 мм2 | м | 80 |  | 0 |  | 0
38 | Доставка и полагане на кабел СВТ 5х95 мм2 | м | 40 |  | 0 |  | 0
39 | Доставка и полагане на кабел N2XH3x2,5 мм2 | м | 1800 |  | 0 |  | 0
40 | Доставка и полагане на Проводник ПВВМ 3х1.5 мм2 | м | 200 |  | 0 |  | 0
41 | Доставка и полагане на Проводник ПВВМ 3х2.5 мм2 | м | 160 |  | 0 |  | 0
42 | Доставка и полагане на Проводник ПВВМ 3х4 мм2 | м | 20 |  | 0 |  | 0
43 | Доставка и монтаж на метална скара 300мм с капак | м | 600 |  | 0 |  | 0
44 | Доставка и полагане на PVC тръби Ф110 мм със стоманени водачи, в земен изкоп - свободно лежащи | м | 460 |  | 0 |  | 0
45 | Доставка и полагане на PVC тръба Ф25мм твърда | м | 70 |  | 0 |  | 0
46 | Доставка и полагане на PVC тръбаФ32мм твърда | м | 120 |  | 0 |  | 0
47 | Доставка и полагане на Стоманена тръба 1 " | м | 213 |  | 0 |  | 0
48 | Доставка и полагане на Стоманена тръба 1 1/2 " | м | 35 |  | 0 |  | 0
49 | Свързване на проводник към ел.съоръжение с ухо или без ухо при сечение на жилата с ухо или без ухо при сечение на жилата до 2.5мм2 | бр | 400 |  | 0 |  | 0
50 | Свързване на проводник към ел.съоръжение с ухо или без ухо при сечение на жилата с ухо или без ухо при сечение на жилата до 16мм2 | бр | 50 |  | 0 |  | 0
51 | Свързване на проводник към ел.съоръжение със запояване на кабелни обувки при медни проводници със сечение на жилата до 95мм2 | бр | 18 |  | 0 |  | 0
52 | Направа на суха разделка на кабел с медни или алуминиеви жила до 5х10мм2 | бр | 120 |  | 0 |  | 0
53 | Направа на суха разделка на кабел с медни или алуминиеви жила до 5х16 мм2 | бр | 26 |  | 0 |  | 0
54 | Направа на суха разделка на кабел с медни или алуминиеви жила до 3х120+70 мм2 | бр | 4 |  | 0 |  | 0
III.13.4.2 | Мълниезащитна и заземителна инсталация |  |  |  | 0 | 0 | 0 | 0 | 0
1 | Доставка и полагане на мълниеприемен проводник - плътна горещопоцинкована стомана Ø8мм, прикрепена към готови крепители-/носачи/ | м | 1400 |  | 0 |  | 0
2 | Доставка и монтаж на горещопоцинкована шина 40х4 мм | м | 1600 |  | 0 |  | 0
3 | Доставка и монтаж на антикорозионна лента | м. | 64 |  | 0 |  | 0
4 | Доставка и набиване на заземителен кол от горещопоцинкована стомана 63/63/6 мм, L= 2,5м. | бр. | 16 |  | 0 |  | 0
5 | Доставка на крепеж за укрепване на проводник Ø8мм. по било на покрив | бр. | 184 |  | 0 |  | 0
6 | Доставка на клема за улук - за укрепване и електрическо присъединяване на проводник ф8мм към ръб на улук до Ø 20мм | бр. | 56 |  | 0 |  | 0
7 | Доставка на крепеж за укрепване на проводник по ската на покрива без да се нарушава покривното покритие | бр. | 539 |  | 0 |  | 0
8 | Доставка на заземителна планка от системата за заземление и потенциално изравняване | бр. | 34 |  | 0 |  | 0
9 | Доставка на ревизионна клема - за шина 40 мм / шина 40 мм, съставена от две части, материал - поцинкована стомана с 2 болта М10 и гаики от неръждаема стомана | бр. | 16 |  | 0 |  | 0
10 | Доставка на линеен компенсатор за компенсация на температурни разширения | бр. | 12 |  | 0 |  | 0
11 | Направа на заварка за осигуряване на гарантирана електрическа връзка между контактуващите повърхности | бр. | 650 |  | 0 |  | 0
12 | Контролни измервания стойността на съпротивлението на заземител (работно заземление, мълниезащитно заземление, защитно заземление) - 9 заземителни точки 1 фаза - фундиране | бр. | 16 |  | 0 |  | 0
13 | Доставка и изтегляне на проводник ПВ 1х25мм2 | м | 50 |  | 0 |  | 0
14 | Свързване проводници към съоръжения с кабелни обувки 25мм2 | бр. | 20 |  | 0 |  | 0
III.13.5 | Част Отопление и вентилация |  |  |  | 0 | 0 | 0 | 0 | 0
1 | Доставка и монтаж на сплит система състояща се от: -Външно тяло: Qот =8 квт, Qхл =7 квт, Nел=3,2 квт при външна температура -15°C -Вътрешно тяло: канален конвектор Qот =8 квт, Qхл =7 квт. ,V=900м3/ч, Н=100 Па, Nел=0,25 квт | бр. | 1 |  | 0 |  |  | 0
2 | Доставка и монтаж на аксиален вентилатор р V=150м3/час, Н=200 Па, Nел=0,1 квт, комплект със2 бр. меки връзки | бр. | 1 |  | 0 |  |  | 0
3 | Доставка и монтаж на аксиален вентилатор V=300м3/ч, Н=200 Па, Nел=0,15 квт | бр. | 1 |  | 0 |  |  | 0
4 | Доставка и монтаж на аксиален вентилатор за димни газове - раб. температура 300 °C, 60мин. V=32,000м3/h , Н=200Па, N=7,5 квт | бр. | 45 |  | 0 |  |  | 0
5 | Доставка и монтаж на канален вентилатор V=450м3/час, Н=250 Па, Nел=0,25 квт, комплект със: - шумозаглушител L= 1000мм. - 2 бр. меки връзки | бр. | 1 |  | 0 |  |  | 0
6 | Доставка и монтаж на канален вентилатор р V=500м3/час, Н=250 Па, Nел=0,25 квт, комплект със: - Ел. калорифер - N=9 квт. - шумозаглушител L= 1000мм. - 2 бр. меки връзки | бр. | 1 |  | 0 |  |  | 0
7 | Доставка и монтаж на ел. отоплително тяло - конвектор комплект с термостат N= 0,6 квт | бр. | 3 |  | 0 |  |  | 0
8 | Доставка и монтаж на ел. отоплително тяло - конвектор комплект с термостат Nел=0,8 квт, влагоустойчив | бр. | 2 |  | 0 |  |  | 0
9 | Доставка и монтаж на ел. отоплително тяло - конвектор комплект с термостат N= 0,8 квт | бр. | 2 |  | 0 |  |  | 0
10 | Доставка и монтаж на ел. отоплително тяло - конвектор комплект с термостат N= 1,5 квт | бр. | 4 |  | 0 |  |  | 0
11 | Доставка и монтаж на ел. отоплително тяло - конвектор комплект с термостат , N= 2 квт | бр. | 2 |  | 0 |  |  | 0
12 | Доставка и монтаж на кухненски аспиратор , V=300 м3/час, , N=0,1 квт. | бр. | 1 |  | 0 |  |  | 0
13 | Доставка и монтаж на неподвижна жалузийна решетка - 600/300 мм. | бр. | 1 |  | 0 |  | 0
14 | Доставка и монтаж на неподвижна жалузийна решетка - 800/300 мм. | бр. | 1 |  | 0 |  | 0
15 | Доставка и монтаж на неподвижна жалузийна решетка - 200/200 мм. | бр. | 2 |  | 0 |  | 0
16 | Доставка и монтаж на приточна регулируема решетка за кръгли въздуховоди- 825/125 мм | бр. | 3 |  | 0 |  | 0
17 | Доставка и монтаж на смукателна регулир. решетка - 300/200 мм, комплект с присъедин. кутия | бр. | 1 |  | 0 |  | 0
18 | Доставка и монтаж на трансферна решетка - 600/100 мм | бр. | 4 |  | 0 |  | 0
19 | Изработка и монтаж на кръгли въздухопроводи прави от поцинкована ламарина | м2 | 6 |  | 0 |  | 0
20 | Изработка и монтаж на фасонни части на кръгли въздухопроводи от поцинкована ламарина | м2 | 6 |  | 0 |  | 0
21 | Направа и монтаж на клапа за регулиране до 1200/300 мм | бр. | 6 |  | 0 |  | 0
22 | Изолация на въздуховод от минерална вата с деб. 40 мм и алум.фолио | м2 | 10 |  | 0 |  | 0
23 | Монтаж на гъвкави тръбопроводи | м | 6 |  | 0 |  | 0
24 | Доставка и монтаж на медни тръби ф 10мм | м | 10 |  | 0 |  | 0
25 | Доставка и монтаж на медни тръби ф 16мм | м | 4 |  | 0 |  | 0
26 | Доставка и монтаж на медни тръби ф 25мм | м | 10 |  | 0 |  | 0
27 | Изолация на тръби ф16 б=19мм | м | 20 |  | 0 |  | 0
28 | Изолация на тръби ф25 б=19мм | м | 10 |  | 0 |  | 0
29 | Доставка и монтаж на метална конструкция за укрепване | тон | 0.2 |  | 0 |  | 0
30 | Проба на вентилационна система | бр. | 3 |  | 0 |  | 0
31 | Ефективна проба на вентилатори - на система топло и димоотделяне | бр. | 45 |  | 0 |  | 0
III.13.6 | Част Пожароизвестяване |  |  |  | 0 | 0 | 0 | 0 | 0
1 | Доставка и монтаж на конвенционален пожароизвестителен контролен панел съгласно бл. схема - ПИЦ 2 – 8 зони | бр. | 1 |  | 0 |  |  | 0
2 | Доставка и монтаж на конвенционален линеен димен детектор тип “Бариера” | бр. | 5 |  | 0 |  |  | 0
3 | Доставка и монтаж на конвенционален димооптичен детектор | бр. | 5 |  | 0 |  |  | 0
4 | Доставка и монтаж на конвенционален термодиференциален детектор с праг на сработване 60оС | бр. | 5 |  | 0 |  |  | 0
5 | Доставка и монтаж на конвенционален пожарен звънец | бр. | 7 |  | 0 |  |  | 0
6 | Доставка и монтаж на конвенционална сирена с флаш лампа за външен монтаж | бр. | 1 |  | 0 |  |  | 0
7 | Доставка и монтаж на конвенционална светлинен сигнализатор | бр. | 8 |  | 0 |  |  | 0
8 | Доставка и монтаж на конвенционален ръчен пожароизвестител | бр. | 6 |  | 0 |  |  | 0
9 | Доставка и монтаж акумулаторна батерия 12 V / 14 Ah | бр. | 4 |  | 0 |  |  | 0
10 | Доставка и монтаж разширителна релейна платка с 4 бр. релета | бр. | 2 |  | 0 |  |  | 0
11 | Доставка и полагане на кабел трудногорим тип – J-Y/L/Y 2 х 1 мм2 | м | 1400 |  | 0 |  | 0
12 | Доставка и полагане на кабел трудногорим тип – J-Y/L/Y 3 х 1 мм2 | м | 300 |  | 0 |  | 0
13 | Доставка и полагане на PVC тръба ф 16 мм | м | 1600 |  | 0 |  | 0
14 | Свързване на проводник до 2,5 мм2 към съоръжения с направа на ухо или без ухо | бр. | 132 |  | 0 |  | 0
15 | Доставка и монтаж на метална конструкция за закрепване | бр. | 30 |  | 0 |  | 0
16 | Направа суха разделка на контролен кабел до 1.5 мм2 и 3 жила | бр. | 132 |  | 0 |  | 0
17 | Пусково-наладъчни работи | бр. | 1 |  | 0 |  | 0
III.13.7 | Част Автоматизация |  |  |  | 0 | 0 | 0 | 0 | 0
III.13.7.1 | Монтажни и инсталационни работи |  |  |  | 0 | 0 | 0 | 0 | 0
1 | Доставка и монтаж на табло за управление и контрол противопожарен кран в Сграда за сепариране на постъпващите отпадъци | бр. | 1 |  | 0 |  |  | 0
2 | Доставка и монтаж на табла за управление и контрол противодимна вентилация в Сграда за сепариране на постъпващите отпадъци | бр. | 2 |  | 0 |  |  | 0
3 | Доставка и монтаж табло за управление и контрол противодимна вентилация в Сграда за сепариране на постъпващите отпадъци | бр. | 2 |  | 0 |  |  | 0
4 | Доставка и монтаж на табло за управление и контрол общообменна вентилация в Битова зона в Сграда за сепариране на постъпващите отпадъци | бр. | 1 |  | 0 |  |  | 0
5 | Доставка и монтаж на свободно-програмируем микропроцесорен контролер – индустриален тип | бр. | 5 |  | 0 |  |  | 0
6 | Доставка и монтаж на разширителен модул цифрови входове | бр. | 1 |  | 0 |  |  | 0
7 | Доставка и монтаж на пресостат за диференциално налягане – комплект с принадлежности | бр. | 3 |  | 0 |  |  | 0
8 | Доставка и монтаж на изпълнителен механизъм за жалузийна решетка | бр. | 2 |  | 0 |  |  | 0
9 | Доставка и монтаж на датчик за температура | бр. | 3 |  | 0 |  |  | 0
10 | Доставка и монтаж на датчик-задатчик за температура | бр. | 1 |  | 0 |  |  | 0
III.13.7.2 | Компютърна техника и специализиран софтуер |  |  |  | 0 | 0 | 0 | 0 | 0
1 | Доставка и инсталиране на Компютър | бр. | 2 |  | 0 |  |  | 0
2 | Доставка и инсталиране на Монитор | бр. | 1 |  | 0 |  |  | 0
3 | Доставка и инсталиране на Промишлен тъч-скрийн монитор | бр. | 1 |  | 0 |  |  | 0
4 | Доставка и инсталиране на Принтер за етикети | бр. | 1 |  | 0 |  |  | 0
5 | Доставка и инсталиране на Мастилно-струен принтер | бр. | 1 |  | 0 |  |  | 0
6 | Доставка и инсталиране на UPS | бр. | 2 |  | 0 |  |  | 0
7 | Доставка и инсталиране на SCADA Софтуер | бр. | 1 |  | 0 |  |  | 0
8 | Доставка и инсталиране на Софтуер за системата за измерване на произведеното | бр. | 1 |  | 0 |  |  | 0
9 | Доставка и инсталиране на Везна за измерване на пратки | бр. | 1 |  | 0 |  |  | 0
III.14 | Навес за RDF |  |  |  | 0 | 0 | 0 | 0 | 0
III.14.1 | Част Архитектурна |  |  |  | 0 | 0 | 0 | 0 | 0
1 | Обшивка по покрив с поцинкована профилирана ламарина ЛТ 70 с деб. 0.7 мм | м2 | 715.11 |  | 0 |  | 0
2 | Покривни панели от поликарбонат с деб. 8 см. - горно осветление | м2 | 125.09 |  | 0 |  | 0
3 | Обшивка по стени с поцинкована профилирана ламарина ЛТ 70 с деб. 0.7 мм | м2 | 541.28 |  | 0 |  | 0
4 | Водобран при цокъл от поцинкована ламарина | м | 100.03 |  | 0 |  | 0
5 | Обшивка било при покрив от поцинкована ламарина | м | 40.3 |  | 0 |  | 0
6 | Пола при олуци покрив от поцинкована ламарина | м | 80.6 |  | 0 |  | 0
7 | Обшивка страници-борд от поцинкована ламарина | м | 41.48 |  | 0 |  | 0
8 | Обшивка при външен вертикален ръб от поцинкована ламарина | м | 9.6 |  | 0 |  | 0
9 | Доставка и монтаж на олуци | м | 60.45 |  | 0 |  | 0
10 | Доставка и монтаж водосточни тръби | м | 40.8 |  | 0 |  | 0
11 | Циментова шпакловка по стоманобетонови стени | м2 | 419.96 |  | 0 |  | 0
12 | Полагане на PVC фолио | м2 | 736.62 |  | 0 |  | 0
13 | Извозване на строителни отпадъци | м3 | 21.042 |  | 0 |  | 0
III.14.2 | Част Конструктивна |  |  |  | 0 | 0 | 0 | 0 | 0
1 | Изкоп с багер земни почви | м3 | 876 |  | 0 |  | 0
2 | Обратен насип земни маси вкл.уплътняване | м3 | 163 |  | 0 |  | 0
3 | Обратен насип скална маса вкл.уплътняване | м3 | 292 |  | 0 |  | 0
4 | Извозване на земни маси на 1.5 км | м3 | 713 |  | 0 |  | 0
5 | Кофраж подложен бетон | м2 | 34.8 |  | 0 |  | 0
6 | Кофраж фундаменти | м2 | 445.52 |  | 0 |  | 0
7 | Кофраж стени | м2 | 419.56 |  | 0 |  | 0
8 | Кофраж колони | м2 | 15.76 |  | 0 |  | 0
9 | Подложен бетон | м3 | 93.81 |  | 0 |  | 0
10 | Бетон В20 за фундаменти | м3 | 153.97 |  | 0 |  | 0
11 | Бетон В20 за стени | м3 | 44.35 |  | 0 |  | 0
12 | Бетон В20 за колони | м3 | 1.84 |  | 0 |  | 0
13 | Шлайфана армирана бетонова настилка 20см | м2 | 736.6 |  | 0 |  | 0
14 | Заготовка и монтаж на армировка от стомана АI | кг | 2190 |  | 0 |  | 0
15 | Заготовка и монтаж на армировка от стомана АIII | кг | 11674 |  | 0 |  | 0
16 | Метална носеща конструкция | кг | 67915 |  | 0 |  | 0
III.14.3 | Част Водоснабдяване и канализация |  |  |  | 0 | 0 | 0 | 0 | 0
III.14.3.1 | Дъждовна канализация |  |  |  | 0 | 0 | 0 | 0 | 0
1 | Изкоп с багер земни почви | м3 | 15 |  | 0 |  | 0
2 | Подложка от пясък | м3 | 2 |  | 0 |  | 0
3 | Обратен насип земни маси вкл.уплътняване | м3 | 13 |  | 0 |  | 0
4 | Извозване на земни маси на 1.5 км | м3 | 2 |  | 0 |  | 0
5 | Дебелостенни PVC тръби с фабрични фасонни части за канализация ф110 | м | 20 |  | 0 |  | 0
6 | Монтаж на чугунени водопроводни тръби с фланци ф 100 мм | м | 12 |  | 0 |  | 0
7 | Доставка и монтаж на ревизия ф100 за външни водосточни тръби | бр. | 6 |  | 0 |  | 0
8 | Доставка и монтаж крепителни скоби за канализация тип видира ф100 | бр. | 12 |  | 0 |  | 0
9 | Хидравлично изпитване на канализацията | м | 20 |  | 0 |  | 0
III.14.4 | Част Електрическа |  |  |  | 0 | 0 | 0 | 0 | 0
III.14.4.1 | Мълниезащитна и заземителна инсталация |  |  |  | 0 | 0 | 0 | 0 | 0
1 | Доставка и полагане на мълниеприемен проводник - плътна горещопоцинкована стомана Ø8мм, прикрепена към готови крепители-/носачи/ | м | 225 |  | 0 |  | 0
2 | Доставка и монтаж на горещопоцинкована шина 40х4 мм | м | 370 |  | 0 |  | 0
3 | Доставка и монтаж на антикорозионна лента | м. | 25 |  | 0 |  | 0
4 | Доставка и набиване на заземителен кол от горещопоцинкована стомана 63/63/6 мм, L= 2,5м. | бр. | 6 |  | 0 |  | 0
5 | Доставка на крепеж за укрепване на проводник Ø8мм. по било на покрив | бр. | 32 |  | 0 |  | 0
6 | Доставка на клема за улук - за укрепване и електрическо присъединяване на проводник ф8мм към ръб на улук до Ø 20мм | бр. | 10 |  | 0 |  | 0
7 | Доставка на крепеж за укрепване на проводник по ската на покрива без да се нарушава покривното покритие | бр. | 84 |  | 0 |  | 0
8 | Доставка на заземителна планка от системата за заземление и потенциално изравняване | бр. | 7 |  | 0 |  | 0
9 | Доставка на ревизионна клема - за шина 40 мм / шина 40 мм, съставена от две части, материал - поцинкована стомана с 2 болта М10 и гаики от неръждаема стомана | бр. | 6 |  | 0 |  | 0
10 | Доставка на линеен компенсатор за компенсация на температурни разширения | бр. | 7 |  | 0 |  | 0
11 | Направа на заварка за осигуряване на гарантирана електрическа връзка между контактуващите повърхности | бр. | 300 |  | 0 |  | 0
12 | Контролни измервания стойността на съпротивлението на заземител (работно заземление, мълниезащитно заземление, защитно заземление) - 9 заземителни точки 1 фаза - фундиране | бр. | 6 |  | 0 |  | 0
13 | Изтегляне и доставка на проводник ПВ 1х25мм2 | м | 10 |  | 0 |  | 0
14 | Свързване проводници към съоръжения с кабелни обувки 25мм2 | бр. | 3 |  | 0 |  | 0
III.15 | Навес за компактиращата техника |  |  |  | 0 | 0 | 0 | 0 | 0
III.15.1 | Част Архитектурна |  |  |  | 0 | 0 | 0 | 0 | 0
1 | Обшивка по покрив с поцинкована профилирана ламарина ЛТ 55 с деб. 0.7мм | м2 | 177.1 |  | 0 |  | 0
2 | Обшивка било при покрив от поцинкована ламарина | м | 17.5 |  | 0 |  | 0
3 | Bисящи олуци от поцинкована ламарина | м | 20.2 |  | 0 |  | 0
4 | Bодосточни тръби от поцинкована ламарина | м | 21 |  | 0 |  | 0
5 | Извозване на строителни отпадъци | м3 | 3.03 |  | 0 |  | 0
III.15.2 | Част Конструктивна |  |  |  | 0 | 0 | 0 | 0 | 0
1 | Кофраж фундаменти | м2 | 137 |  | 0 |  | 0
2 | Подложен бетон | м3 | 3 |  | 0 |  | 0
3 | Бетон В20 за фундаменти | м3 | 33.2 |  | 0 |  | 0
4 | Заготовка и монтаж на армировка от стомана АI | кг | 68 |  | 0 |  | 0
5 | Заготовка и монтаж на армировка от стомана АIII | кг | 4713 |  | 0 |  | 0
6 | Метална носеща конструкция | кг | 12983 |  | 0 |  | 0
III.15.3 | Част Водоснабдяване и канализация |  |  |  | 0 | 0 | 0 | 0 | 0
III.15.3.1 | Дъждовна канализация |  |  |  | 0 | 0 | 0 | 0 | 0
1 | Изкоп с багер земни почви | м3 | 15 |  | 0 |  | 0
2 | Подложка от пясък | м3 | 2 |  | 0 |  | 0
3 | Обратен насип земни маси вкл.уплътняване | м3 | 13 |  | 0 |  | 0
4 | Извозване на земни маси на 1.5 км | м3 | 2 |  | 0 |  | 0
5 | Дебелостенни PVC тръби с фабрични фасонни части за канализация ф110 | м | 20 |  | 0 |  | 0
6 | Монтаж на чугунени водопроводни тръби с фланци ф 100 мм | м | 12 |  | 0 |  | 0
7 | Доставка и монтаж на ревизия ф100 за външни водосточни тръби | бр. | 6 |  | 0 |  | 0
8 | Доставка и монтаж крепителни скоби за канализация тип видира ф100 | бр. | 12 |  | 0 |  | 0
9 | Хидравлично изпитване на канализацията | м | 20 |  | 0 |  | 0
III.15.4 | Част Електрическа |  |  |  | 0 | 0 | 0 | 0 | 0
III.15.4.1 | Мълниезащитна и заземителна инсталации |  |  |  | 0 | 0 | 0 | 0 | 0
1 | Доставка и полагане на мълниеприемен проводник - плътна горещопоцинкована стомана Ø8мм, прикрепена към готови крепители-/носачи/ | м | 90 |  | 0 |  | 0
2 | Доставка и монтаж на горещопоцинкована шина 40х4 мм | м | 75 |  | 0 |  | 0
3 | Доставка на крепеж за укрепване на проводник по ската на покрива без да се нарушава покривното покритие | бр. | 35 |  | 0 |  | 0
4 | Доставка и монтаж на антикорозионна лента | м. | 8 |  | 0 |  | 0
5 | Доставка на заземителна планка от системата за заземление и потенциално изравняване | бр. | 4 |  | 0 |  | 0
6 | Доставка и набиване на заземителен кол от горещопоцинкована стомана 63/63/6 мм, L= 2,5м. | бр. | 2 |  | 0 |  | 0
7 | Доставка на клема за улук - за укрепване и електрическо присъединяване на проводник ф8мм към ръб на улук до Ø 20мм | бр. | 3 |  | 0 |  | 0
8 | Доставка на ревизионна клема - за шина 40 мм / шина 40 мм, съставена от две части, материал - поцинкована стомана с 2 болта М10 и гаики от неръждаема стомана | бр. | 2 |  | 0 |  | 0
9 | Направа на заварка за осигуряване на гарантирана електрическа връзка между контактуващите повърхности | бр. | 50 |  | 0 |  | 0
10 | Изтегляне и доставка на проводник ПВ 1х25мм2 | м | 20 |  | 0 |  | 0
11 | Свързване проводници към съоръжения с кабелни обувки 25мм2 | бр. | 2 |  | 0 |  | 0
12 | Контролни измервания стойността на съпротивлението на заземител (работно заземление, мълниезащитно заземление, защитно заземление) - 4 заземителни точки 1 фаза - фундиране | бр. | 1 |  | 0 |  | 0
III.16 | Съоръжение за измиване на гуми |  |  |  | 0 | 0 | 0 | 0 | 0
III.16.1 | Част Конструктивна |  |  |  | 0 | 0 | 0 | 0 | 0
1 | Обратен насип скална маса вкл.уплътняване | м3 | 29 |  | 0 |  | 0
2 | Кофраж фундаментна плоча | м2 | 36 |  | 0 |  | 0
3 | Кофраж стени | м2 | 95 |  | 0 |  | 0
4 | Кофраж плоча | м2 | 6 |  | 0 |  | 0
5 | Подложен бетон | м3 | 14.5 |  | 0 |  | 0
6 | Бетон В 20 за фундамент | м3 | 14.6 |  | 0 |  | 0
7 | Бетон В 20 за стени | м3 | 17 |  | 0 |  | 0
8 | Бетон В 20 за плоча | м3 | 0.7 |  | 0 |  | 0
9 | Заготовка и монтаж на армировка от стомана АI | кг | 36 |  | 0 |  | 0
10 | Заготовка и монтаж на армировка от стомана АIII | кг | 3630 |  | 0 |  | 0
11 | Рифелов капак | кг | 36 |  | 0 |  | 0
12 | Закладни части от L50/50/5 и N8 | кг | 73 |  | 0 |  | 0
III.16.2 | Част Водоснабдяване и канализация |  |  |  | 0 | 0 | 0 | 0 | 0
1 | Тръби HDPE SN8 DN110 | м | 460 |  | 0 |  | 0
2 | Стоманени капаци 1бр Φ600 и 1бр 600x800 мм | кг | 42 |  | 0 |  | 0
3 | Клапани | бр. | 2 |  | 0 |  | 0
4 | Изграждане на гравитационни кладенци (цилиндрични, HDPE DN800, с отвор) | бр. | 3 |  | 0 |  | 0
5 | Изграждане на гравитационни кладенци (цилиндрични, HDPE DN1000, с отвор) | бр. | 2 |  | 0 |  | 0
III.16.3 | Част Електрическа |  |  |  | 0 | 0 | 0 | 0 | 0
III.16.3.1 | Мълниезащитна и заземителна инсталации |  |  |  | 0 | 0 | 0 | 0 | 0
1 | Доставка и монтаж на горещопоцинкована шина 40х4 мм | м | 75 |  | 0 |  | 0
2 | Доставка на заземителна планка от системата за заземление и потенциално изравняване | бр. | 3 |  | 0 |  | 0
3 | Доставка и монтаж на антикорозионна лента | м. | 5 |  | 0 |  | 0
4 | Доставка и набиване на заземителен кол от горещопоцинкована стомана 63/63/6 мм, L= 2,5м. | бр. | 2 |  | 0 |  | 0
5 | Направа на заварка за осигуряване на гарантирана електрическа връзка между контактуващите повърхности | бр. | 50 |  | 0 |  | 0
6 | Контролни измервания стойността на съпротивлението на заземител (работно заземление, мълниезащитно заземление, защитно заземление) - 4 заземителни точки 1 фаза - фундиране | бр. | 1 |  | 0 |  | 0
IV | ВЕРТИКАЛНА ПЛАНИРОВКА |  |  |  | 0 | 0 | 0 | 0 | 0
1 | Изкоп с багер земни почви | м3 | 116133 |  | 0 |  | 0
2 | Изкоп с багер хумус | м3 | 14711 |  | 0 |  | 0
3 | Извозване на земни маси на 0.3 км | м3 | 54728 |  | 0 |  | 0
4 | Разриване с булдозер на земни маси с преместване на 40-100 м | м3 | 54728 |  | 0 |  | 0
5 | Уплътняване на земна маса с валяк | м3 | 54728 |  | 0 |  | 0
6 | Геомрежа за изграждане на армирани насипи | м2 | 30796 |  | 0 |  | 0
7 | Сглобяеми стоманобетонови елементи за изграждане на армирани насипи | м2 | 3648 |  | 0 |  | 0
8 | Извозване на хумус на 0.5 км | м3 | 14711 |  | 0 |  | 0
9 | Извозване на земни маси на 1.5 км | м3 | 61405 |  | 0 |  | 0
10 | Обратен насип хумус | м3 | 5049 |  | 0 |  | 0
11 | Доставка и полагане на пясък под тротоарни плочи | м3 | 41 |  | 0 |  | 0
12 | Настилка от тротоарни плочи | м2 | 402 |  | 0 |  | 0
13 | Бетонови бордюри 50/35/18 | м | 54 |  | 0 |  | 0
14 | Насип от скална маса под бетонова настилка, вкл.уплътняване | м3 | 4502 |  | 0 |  | 0
15 | PVC фолио | м2 | 15019 |  | 0 |  | 0
16 | Шлайфана армирана бетонова настилка 20 cm | м3 | 15019 |  | 0 |  | 0
17 | Пътна основа от несортиран трошен камък с непрекъсната зърнометрия 0 - 40 мм - 45см | м3 | 3798 |  | 0 |  | 0
18 | Плътен асфалтобетон 4см | тон | 816 |  | 0 |  | 0
19 | Асфалтова смес за долен пласт (биндер) 6см | тон | 1224 |  | 0 |  | 0
20 | Първи битумен разлив | м2 | 8507 |  | 0 |  | 0
21 | Втори битумен разлив | м2 | 8507 |  | 0 |  | 0
22 | Бетонови бордюри 50/16/8 | м | 2304 |  | 0 |  | 0
23 | Монтаж на еластична предпазна ограда | м | 243 |  | 0 |  | 0
24 | Непрекъснати линии с бяла обикновена боя cъс светлоотразителни перли | бр | 121 |  | 0 |  | 0
25 | Стандартни пътни знаци от светлоотразително фолио | бр | 66 |  | 0 |  | 0
26 | Стойки с дължина 3м за стандартни пътни знаци | бр | 46 |  | 0 |  | 0
27 | Трошено-каменна настилка | м3 | 841.5 |  | 0 |  | 0
28 | Водоотвеждаща канавка от готови елементи | м | 3136 |  | 0 |  | 0
29 | Поставяне, стабилизиране и координиране на геодезически точки (репери) | бр. | 10 |  | 0 |  | 0
V | ПАРКОУСТРОЙСТВО И БЛАГОУСТРОЙСТВО |  |  |  | 0 | 0 | 0 | 0 | 0
V.1 | Иглолистни дървета |  |  |  | 0 | 0 | 0 | 0 | 0
1 | Juniperus virginiana | бр. | 30 |  | 0 |  | 0
2 | Pinus nigra h=100-125 | бр. | 105 |  | 0 |  | 0
3 | Thuja orientalis h=100-125 | бр. | 45 |  | 0 |  | 0
V.2 | Широколистни дървета |  |  |  | 0 | 0 | 0 | 0 | 0
1 | Acer campestre h=150-175 | бр. | 405 |  | 0 |  | 0
2 | Acer tataricum h=125-150 | бр. | 160 |  | 0 |  | 0
3 | Carpinus orientaiis h=125-150 | бр. | 230 |  | 0 |  | 0
4 | Fraxinus americana h=150-175 | бр. | 135 |  | 0 |  | 0
5 | Fraxinus ornus h=125-150 | бр. | 220 |  | 0 |  | 0
6 | Gleditschia triacanthos h=125-150 | бр. | 180 |  | 0 |  | 0
7 | Prunus cerasifera h=125-150 | бр. | 105 |  | 0 |  | 0
8 | Pyrus communis h=125-150 | бр. | 155 |  | 0 |  | 0
9 | Quercus cerris h=150-175 | бр. | 315 |  | 0 |  | 0
10 | Robinia pseudoacacia h=150-175 | бр. | 155 |  | 0 |  | 0
11 | Tilia tomentosa h=150-175 | бр. | 240 |  | 0 |  | 0
V.3 | Широколистни храсти |  |  |  | 0 | 0 | 0 | 0 | 0
1 | Amorpha fruticosa h=60-80 | бр. | 368 |  | 0 |  | 0
2 | Cornus sanguinea h=50-60 | бр. | 1072 |  | 0 |  | 0
3 | Cotinus coggygria h=60-80 | бр. | 1520 |  | 0 |  | 0
4 | Elaeagnus angustifolia h=60-80 | бр. | 1568 |  | 0 |  | 0
5 | Euonymus europaeus h=50-60 | бр. | 608 |  | 0 |  | 0
6 | Laburnum anagyroides h=60-80 | бр. | 624 |  | 0 |  | 0
7 | Ligustrum vulgare h=50-60 | бр. | 640 |  | 0 |  | 0
8 | Lonicera tatarica h=50-60 | бр. | 944 |  | 0 |  | 0
9 | Lycium halimifolium h=50-60 | бр. | 848 |  | 0 |  | 0
10 | Rhus typhinа h=60-80 | бр. | 496 |  | 0 |  | 0
11 | Spiraea x vanhouttei h=50-60 | бр. | 272 |  | 0 |  | 0
12 | Syringa vulgaris h=50-60 | бр. | 400 |  | 0 |  | 0
13 | Tamarix tetrandra h=60-80 | бр. | 1376 |  | 0 |  | 0
V.4 | Озеленяване |  |  |  | 0 | 0 | 0 | 0 | 0
1 | Създаване на тревна площ включително подготовка на почвата и тревна смеска | м2 | 42605 |  | 0 |  | 0
2 | Засаждане на средноразмерни иглолистни дървета в дупки 70/70/60 см, вкл. изкопаване на дупки | бр. | 150 |  | 0 |  | 0
3 | Засаждане на средноразмерни широколистни дървета в дупки 60/60/60 см, вкл. изкопаване на дупки | бр. | 2300 |  | 0 |  | 0
4 | Засаждане на храсти в дупки 50/50/40 см, вкл.изкопаване на дупка | бр. | 10736 |  | 0 |  | 0
VI | ПЛОЩАДКОВИ МРЕЖИ И СЪОРЪЖЕНИЯ |  |  |  | 0 | 0 | 0 | 0 | 0
VI.1 | Част Водоснабдяване и Канализация |  |  |  | 0 | 0 | 0 | 0 | 0
VI.1.1 | Довеждащ водопровод |  |  |  | 0 | 0 | 0 | 0 | 0
1 | Изкоп с багер земни почви | м3 | 73 |  | 0 |  | 0
2 | Подложка и засипване на тръби с пясък | м3 | 21 |  | 0 |  | 0
3 | Обратен насип земни маси вкл.уплътняване | м3 | 52 |  | 0 |  | 0
4 | Извозване на земни маси на 1.5 км | м3 | 21 |  | 0 |  | 0
5 | Доставка и монтаж на тръби ПЕВП ф110 | м | 42 |  | 0 |  | 0
6 | Изпробване плътността на тръбопроводи под хидр.налягане | м | 42 |  | 0 |  | 0
7 | Дезинфекция на водопроводи | м | 42 |  | 0 |  | 0
8 | Доставка и монтаж на детекторна лента с 3 медни проводника | м | 42 |  | 0 |  | 0
9 | Доставка и монтаж на сигнална лента "водопровод" | м | 42 |  | 0 |  | 0
10 | Доставка и монтаж на ПЕ дъги ф110*90 | бр. | 1 |  | 0 |  | 0
11 | Доставка и монтаж на ПЕ дъги ф90*90 | бр. | 2 |  | 0 |  | 0
12 | Доставка и монтаж на ПЕ дъги ф110*45 | бр. | 1 |  | 0 |  | 0
13 | Доставка и монтаж на ПЕ дъги ф110*30 | бр. | 1 |  | 0 |  | 0
14 | Направа на опорни блокове на хоризонтална чупка | бр. | 5 |  | 0 |  | 0
15 | Доставка и монтаж на ПЕ тройник - нaмалител ф110/110/90 | бр. | 1 |  | 0 |  | 0
16 | Монтаж автоматични въздушници ф50 | бр. | 1 |  | 0 |  | 0
17 | Доставка и монтаж на ПЕ фланшов накрайник ф90/80 | бр. | 6 |  | 0 |  | 0
18 | Доставка и монтаж на ПЕ фланшов накрайник ф63/50 | бр. | 6 |  | 0 |  | 0
19 | Доставка и монтаж на чугунен фланец ф80 | бр. | 6 |  | 0 |  | 0
20 | Доставка и монтаж на чугунен фланец ф50 | бр. | 6 |  | 0 |  | 0
21 | Монтаж СК с предпазна гарнитура ф80 | бр. | 1 |  | 0 |  | 0
22 | Монтаж СК с предпазна гарнитура ф50 | бр. | 1 |  | 0 |  | 0
23 | Доставка и монтаж на водовземна скоба ф110/50 | бр. | 1 |  | 0 |  | 0
24 | Доставка и монтаж на водомер ф50 | бр. | 1 |  | 0 |  | 0
25 | Монтаж на спирателен кран с предпазна гарнитура ф100 | бр. | 3 |  | 0 |  | 0
26 | Спирателен кран 1/2" с изпразнител | бр. | 1 |  | 0 |  | 0
27 | Възвратни клапи фланшови ф100 | бр. | 1 |  | 0 |  | 0
28 | Доставка и монтаж на мрежест филтър ф100 | бр. | 1 |  | 0 |  | 0
29 | Доставка и монтаж на разклонител двоен (кръстачка) 100/100/100 | бр. | 1 |  | 0 |  | 0
30 | Доставка и монтаж на тройник ф110/110 | бр. | 1 |  | 0 |  | 0
31 | Доставка и монтаж на ПЕ фланшов накрайник ф110 | бр. | 2 |  | 0 |  | 0
32 | Доставка и монтаж на фланец ф100 | бр. | 9 |  | 0 |  | 0
33 | Доставка и монтаж на фланец ф50 | бр. | 4 |  | 0 |  | 0
34 | Доставка и монтаж на фланшов редуктор ф100/50 | бр. | 2 |  | 0 |  | 0
35 | Доставка и монтаж на поцинковани тръби в сгради 1/2" | м | 0.5 |  | 0 |  | 0
36 | Доставка и монтаж на стоманени тръби ф 50 мм | м | 0.8 |  | 0 |  | 0
37 | Монтаж на стоманени тръби ф 94/102 мм | м | 4.5 |  | 0 |  | 0
38 | Стоманен херметичен капак 70/125см | бр. | 1 |  | 0 |  | 0
39 | Направа и монтаж на капак от стоманена рифелова ламарина - 800/800/30 - 25 кг | кг | 25 |  | 0 |  | 0
VI.1.2 | Площадков питеен и противопожарен водопровод |  |  |  | 0 | 0 | 0 | 0 | 0
1 | Изкоп с багер земни почви | м3 | 4140 |  | 0 |  | 0
2 | Подложка и засипване на тръби с пясък | м3 | 1470 |  | 0 |  | 0
3 | Обратен насип земни маси вкл.уплътняване | м3 | 2670 |  | 0 |  | 0
4 | Извозване на земни маси на 1.5 км | м3 | 1470 |  | 0 |  | 0
5 | Доставка и монтаж на тръби ПЕВП ф160 | м | 2145 |  | 0 |  | 0
6 | Доставка и монтаж на тръби ПВЕП ф90 | м | 198 |  | 0 |  | 0
7 | Доставка и монтаж на тръби ПВЕП ф32 | м | 30 |  | 0 |  | 0
8 | Доставка и монтаж на тръби ПВЕП ф25 | м | 55 |  | 0 |  | 0
9 | Изпробване плътността на тръбопроводи под хидр.налягане | м | 2428 |  | 0 |  | 0
10 | Дезинфекция на водопроводи ф 160 мм | м | 2428 |  | 0 |  | 0
11 | Доставка и монтаж на детекторна лента с 3 медни проводника | м | 2428 |  | 0 |  | 0
12 | Доставка и монтаж на сигнална лента "водопровод" | м | 2428 |  | 0 |  | 0
13 | Доставка и монтаж на ПЕ тройник ф160/160/160 | бр. | 4 |  | 0 |  | 0
14 | Доставка и монтаж на пе тройник - нaмалител ф160/160/110 | бр. | 24 |  | 0 |  | 0
15 | Доставка и монтаж на ПЕ дъги ф32*90 PN10 | бр. | 1 |  | 0 |  | 0
16 | Доставка и монтаж на ПЕ дъги ф25*90 PN10 | бр. | 2 |  | 0 |  | 0
17 | Доставка и монтаж на ПЕ дъги ф90*90 PN10 | бр. | 15 |  | 0 |  | 0
18 | Доставка и монтаж на ПЕ дъги ф160*45 PN10 | бр. | 8 |  | 0 |  | 0
19 | Доставка и монтаж на ПЕ дъги ф160*30 PN10 | бр. | 15 |  | 0 |  | 0
20 | Доставка и монтаж на ПЕ намалител ф110/90 | бр. | 24 |  | 0 |  | 0
21 | Монтаж СК с предпазна гарнитура ф150 | бр. | 7 |  | 0 |  | 0
22 | Монтаж СК с предпазна гарнитура ф80 | бр. | 23 |  | 0 |  | 0
23 | Монтаж СК с предпазна гарнитура ф32 | бр. | 1 |  | 0 |  | 0
24 | Монтаж СК с предпазна гарнитура ф1" | бр. | 2 |  | 0 |  | 0
25 | Доставка и монтаж на пожарен хидрант ф70/80 комплект | бр. | 20 |  | 0 |  | 0
26 | Доставка и монтаж на водовземна скоба ф160/25 | бр. | 3 |  | 0 |  | 0
27 | Доставка и монтаж на водовземна скоба ф160/32 | бр. | 1 |  | 0 |  | 0
28 | Доставка и монтаж на ПЕ фланшов накрайник ф160/150 | бр. | 18 |  | 0 |  | 0
29 | Доставка и монтаж на ПЕ фланшов накрайник ф90/80 | бр. | 69 |  | 0 |  | 0
30 | Доставка и монтаж на чугунено фланшово коляно с пета ф80 | бр. | 27 |  | 0 |  | 0
31 | Доставка и монтаж на чугунен фланец ф150 | бр. | 18 |  | 0 |  | 0
32 | Доставка и монтаж на чугунен фланец ф80 | бр. | 69 |  | 0 |  | 0
33 | Монтаж автоматични въздушници ф80 мм | бр. | 3 |  | 0 |  | 0
34 | Монтаж ск с предпазна гарнитура ф150 мм | бр. | 2 |  | 0 |  | 0
35 | Направа на опорни блокове на хоризонтална чупка | бр. | 152 |  | 0 |  | 0
VI.1.3 | Площадков технически водопровод |  |  |  | 0 | 0 | 0 | 0 | 0
1 | Доставка и монтаж на тръби ПЕВП ф65 | м | 824 |  | 0 |  | 0
2 | Изпробване плътността на тръбопроводи под хидр.налягане | м | 824 |  | 0 |  | 0
3 | Дезинфекция на водопроводи ф 65 мм | м | 824 |  | 0 |  | 0
4 | Доставка и монтаж на детекторна лента с 3 медни проводника | м | 824 |  | 0 |  | 0
5 | Доставка и монтаж на сигнална лента "водопровод" | м | 824 |  | 0 |  | 0
6 | Доставка и монтаж на ПЕ дъги ф65*90 PN10 | бр. | 3 |  | 0 |  | 0
7 | Доставка и монтаж на ПЕ дъги ф65*45 PN10 | бр. | 1 |  | 0 |  | 0
8 | Доставка и монтаж на ПЕ дъги ф65*30 PN10 | бр. | 11 |  | 0 |  | 0
9 | Направа на опорни блокове на хоризонтална чупка | бр. | 18 |  | 0 |  | 0
VI.1.4 | Площадкова битова канализация |  |  |  | 0 | 0 | 0 | 0 | 0
1 | Изкоп с багер земни почви | м3 | 2885 |  | 0 |  | 0
2 | Подложка и засипване на тръби с пясък | м3 | 744 |  | 0 |  | 0
3 | Обратен насип земни маси вкл.уплътняване | м3 | 2141 |  | 0 |  | 0
4 | Извозване на земни маси на 1.5 км | м3 | 744 |  | 0 |  | 0
5 | Неплътно укрепване и разкрепване на изкопи със ширина до 6 м и дълбочина до 2 м в земни почви | м2 | 4525 |  | 0 |  | 0
6 | Неплътно укрепване и разкрепване на изкопи със ширина до 6 м и дълбочина от 2 до 4 м в земни почви | м2 | 450 |  | 0 |  | 0
7 | Доставка и полагане на канализационни оребрени ПЕ тръби ф160 SN8 | м | 110 |  | 0 |  | 0
8 | Доставка и полагане на канализационни оребрени ПЕ тръби ф200 SN8 | м | 985 |  | 0 |  | 0
9 | Ревизионна шахта с дълбочина до 2м от готови бетонови елементи | бр. | 3 |  | 0 |  | 0
10 | Улична ревизионна шахта с дълбочина до 3м от готови бетонови елементи | бр. | 33 |  | 0 |  | 0
11 | Хидравлично изпитване на канализацията | м | 1095 |  | 0 |  | 0
VI.1.5 | Площадкова дъждовна канализация |  |  |  | 0 | 0 | 0 | 0 | 0
1 | Изкоп с багер земни почви | м3 | 6040 |  | 0 |  | 0
2 | Подложка и засипване на тръби с пясък | м3 | 1665 |  | 0 |  | 0
3 | Обратен насип земни маси вкл.уплътняване | м3 | 4375 |  | 0 |  | 0
4 | Извозване на земни маси на 1.5 км | м3 | 1665 |  | 0 |  | 0
5 | Неплътно укрепване и разкрепване на изкопи със ширина до 6 м и дълбочина до 2 м в земни почви | м2 | 5596.2 |  | 0 |  | 0
6 | Неплътно укрепване и разкрепване на изкопи със ширина до 6 м и дълбочина от 2 до 4 м в земни почви | м2 | 2603.9 |  | 0 |  | 0
7 | Доставка и полагане на канализационни ПП гофрирани тръби ф160 SN8, включително фасонни части | м | 15 |  | 0 |  | 0
8 | Доставка и полагане на канализационни ПП гофрирани тръби ф200 SN8, включително фасонни части | м | 235 |  | 0 |  | 0
9 | Доставка и полагане на канализационни ПП гофрирани тръби ф300 SN8, включително фасонни части | м | 985 |  | 0 |  | 0
10 | Доставка и полагане на канализационни ПП гофрирани тръби ф400 SN8, включително фасонни части | м | 60 |  | 0 |  | 0
11 | Доставка и полагане на канализационни ПП гофрирани тръби ф500 SN8, включително фасонни части | м | 50 |  | 0 |  | 0
12 | Доставка и полагане на канализационни ПП гофрирани тръби ф630 SN8, включително фасонни части | м | 182 |  | 0 |  | 0
13 | Доставка и полагане на канализационни ПП гофрирани тръби ф800 SN8, включително фасонни части | м | 435 |  | 0 |  | 0
14 | Улична ревизионна шахта с дълбочина до 2м от готови бетонови елементи | бр. | 11 |  | 0 |  | 0
15 | Улична ревизионна шахта с дълбочина до 3м от готови бетонови елементи | бр. | 25 |  | 0 |  | 0
16 | Улична ревизионна шахта с дълбочина до 4м от готови бетонови елементи | бр. | 26 |  | 0 |  | 0
17 | Улична ревизионна шахта с дълбочина до 5м от готови бетонови елементи | бр. | 2 |  | 0 |  | 0
18 | Доставка и монтаж на отводнителен улей с решетки с размери 30/30/100 см | м | 175 |  | 0 |  | 0
19 | Доставка и монтаж на двуставен уличен отток с чугунена решетка c болтово заключване със задържател | бр. | 30 |  | 0 |  | 0
20 | Хидравлично изпитване на канализацията | м | 1962 |  | 0 |  | 0
VI.2 | Част Електрическа |  |  |  | 0 | 0 | 0 | 0 | 0
VI.2.1 | Дизел агрегат 275 / 250 kVA |  |  |  | 0 | 0 | 0 | 0 | 0
1 | Доставка и монтаж на дизелов генератор, открит монтаж, 400кVА, 380/220V 50Hz, стационарен, автоматичен, комплект с резервоар за гориво, авторадиатор за охлаждане, компенсатор, шумозаглушител , пусково устройство с АБ 24V, ел. табло АВР, | бр | 1 |  | 0 |  |  | 0
2 | Доставкаи монтаж на помпа ръчна, тип 1.3 БР30 | бр | 1 |  | 0 |  |  | 0
3 | Доставка и монтж на маркуч гумен маслоустойчив Dy25, L=15м‘ | бр | 1 |  | 0 |  |  | 0
4 | Доставка на пожарогасител с пяна | бр | 1 |  | 0 |  |  | 0
5 | Доставка и полагане на кабел НН, СВВнА 5х185мм2 в РVС канална мрежа, кабелни шахти и кабелни скари | м | 52 |  | 0 |  | 0
6 | Направа суха разделка на кабел СВВнА 5х185мм2 | бр | 4 |  | 0 |  | 0
7 | Маркиране и изпитване на силов кабел / бр. жила / | бр | 10 |  | 0 |  | 0
8 | Изкоп с багер земни почви | м3 | 30 |  | 0 |  | 0
9 | Полагане на метални тръби вертикално по стена и през стена | м | 8 |  | 0 |  | 0
10 | Обратен насип земни маси вкл.уплътняване | м3 | 30 |  | 0 |  | 0
11 | Уплътняване на отвори тръба/кабел | бр | 2 |  | 0 |  | 0
12 | Доставка и направа на кабелна обувка със сечение 185 мм2 | бр | 10 |  | 0 |  | 0
13 | Доставка и направа на PVC канална мрежа с два броя тръби Ф110/4,1 | м | 16 |  | 0 |  | 0
14 | Доставка и монтаж на горещопоцинкована шина 40х4 мм | м | 36 |  | 0 |  | 0
15 | Доставка и набиване на заземителен кол от горещопоцинкована стомана 63/63/6 мм, L= 2,5м. | бр | 6 |  | 0 |  | 0
16 | Измерване на омическо съпротивление на връзка на заземявано съоръжение със заземителна инсталация | бр | 4 |  | 0 |  | 0
17 | Направа на ел. заварки с дължина на заваръчен шев над 80мм и площ над 10см2 | бр | 26 |  | 0 |  | 0
18 | Доставка и монтаж на мълниеприемна мачта, състояща се от стоманотръбен стълб с Н = 9,5м и мълниеприемен прът с L=2 м - комплект | бр. | 1 |  | 0 |  | 0
19 | Доставка и монтаж на токоотводи от ст. поц. шина 40/4 | м | 8 |  | 0 |  | 0
VI.2.2 | Комплексен трансформаторен пост |  |  |  | 0 | 0 | 0 | 0 | 0
1 | Доставка и монтаж на комплексен трансформаторен пост /КТП/ | бр | 1 |  | 0 |  | 0
2 | Доставка и монтаж на Силов трансформатор 20/0,4 kV, схема на свързване Dyn-5, 1000kVA, сух, за закрит монтаж - 2 бр. | бр | 2 |  | 0 |  |  | 0
3 | Доставка и монтаж на Разпределителна уредба РУ 0,4 kV- работно захранване | бр | 1 |  | 0 |  |  | 0
4 | Доставка и монтаж на Разпределително табло - надеждно захранване | бр | 1 |  | 0 |  |  | 0
5 | Доставка и монтаж на Електромерно табло търговско измерване на ел. енергия | бр | 1 |  | 0 |  |  | 0
6 | Доставка и монтаж на горещопоцинкована шина 40х4 мм | м | 60 |  | 0 |  | 0
7 | Доставка и набиване на заземителен кол от горещопоцинкована стомана 63/63/6 мм, L= 2,5м. | бр | 4 |  | 0 |  | 0
8 | Измерване на омическо съпротивление на връзка на заземявано съоръжение със заземителна инсталация | бр | 1 |  | 0 |  | 0
9 | Направа на ел. заварки с дължина на заваръчен шев над 80мм и площ над 10см2 | бр | 20 |  | 0 |  | 0
10 | Изкоп с багер земни почви | м3 | 30 |  | 0 |  | 0
11 | Обратен насип земни маси вкл.уплътняване | м | 60 |  | 0 |  | 0
VI.2.3 | Площадкови мрежи и осветление |  |  |  | 0 | 0 | 0 | 0 | 0
VI.2.3.1 | Главни захранващи кабелни линии |  |  |  | 0 | 0 | 0 | 0 | 0
1 | Доставка и изтегляне на силов кабел, тип СBT 6x(4x(1x300))мм² в кабелна канална система с PVC тръби Ø110мм. | м. | 80 |  | 0 |  | 0
2 | Доставка и изтегляне на силов кабел, тип СВT 3x(5x185)мм² в кабелна канална система с PVC тръби Ø110мм. | м. | 750 |  | 0 |  | 0
3 | Доставка и изтегляне на силов кабел, тип СВТ 5x150мм² в PVC тръба Ø110мм. | м. | 750 |  | 0 |  | 0
4 | Доставка и изтегляне на силов кабел, тип СВT 5x120мм² в PVC тръба Ø110мм. | м. | 280 |  | 0 |  | 0
5 | Доставка и изтегляне на силов кабел, тип СВT 5x95мм² в PVC тръба Ø110мм. | м. | 860 |  | 0 |  | 0
6 | Доставка и изтегляне на силов кабел, тип СВT 5x70мм² в PVC тръба Ø110мм. | м. | 580 |  | 0 |  | 0
7 | Доставка и изтегляне на силов кабел, тип СВT 5x50мм² в PVC тръба Ø110мм. | м. | 90 |  | 0 |  | 0
8 | Доставка и изтегляне на силов кабел, тип СВT 5x35мм² в PVC тръба Ø110мм. | м. | 100 |  | 0 |  | 0
9 | Доставка и изтегляне на силов кабел, тип СВТ 5x25мм2 в PVC тръба Ø110мм. | м. | 275 |  | 0 |  | 0
10 | Доставка и изтегляне на силов кабел, тип СВT 5x16мм² в PVC тръба Ø110мм. | м. | 250 |  | 0 |  | 0
11 | Доставка и изтегляне на силов кабел, тип СВТ 5x10мм² в PVC тръба Ø110мм. | м. | 100 |  | 0 |  | 0
12 | Доставка и изтегляне на силов кабел, тип СВТ 5x6мм² в PVC тръба Ø110мм. | м. | 350 |  | 0 |  | 0
13 | Доставка и изтегляне на силов кабел, тип СВТ 5x4мм² в PVC тръба Ø110мм. | м. | 2250 |  | 0 |  | 0
14 | Доставка и изтегляне на силов кабел, тип СВТ 5x2,5мм² в PVC тръба Ø110мм. | м. | 2810 |  | 0 |  | 0
15 | Доставка и изтегляне на силов кабел, тип СВТ 3x6мм² в PVC тръба Ø110мм. | м. | 80 |  | 0 |  | 0
16 | Доставка и изтегляне на силов кабел, тип СВТ 2x1,5мм² в PVC тръба Ø110мм. | м. | 250 |  | 0 |  | 0
17 | Свързване проводници към съоръжения с кабелни обувки 300мм2 | бр. | 50 |  | 0 |  | 0
18 | Свързване проводници към съоръжения с кабелни обувки 185мм2 | бр. | 30 |  | 0 |  | 0
19 | Свързване проводници към съоръжения с кабелни обувки 120мм2 | бр. | 20 |  | 0 |  | 0
20 | Свързване проводници към съоръжения с кабелни обувки 95мм2 | бр. | 20 |  | 0 |  | 0
21 | Свързване проводници към съоръжения с кабелни обувки 70мм2 | бр. | 40 |  | 0 |  | 0
22 | Свързване проводници към съоръжения с кабелни обувки 50мм2 | бр. | 10 |  | 0 |  | 0
23 | Свързване проводници към съоръжения с кабелни обувки 35мм2 | бр. | 20 |  | 0 |  | 0
24 | Свързване проводници към съоръжения с кабелни обувки 25мм2 | бр. | 30 |  | 0 |  | 0
25 | Свързване проводници към съоръжения с кабелни обувки 16мм2 | бр. | 20 |  | 0 |  | 0
26 | Свързване проводници към съоръжения с кабелни обувки 10мм2 | бр. | 20 |  | 0 |  | 0
27 | Свързване проводници към съоръжения с кабелни обувки 6мм2 | бр. | 70 |  | 0 |  | 0
28 | Свързване проводници към съоръжения с кабелни обувки 4мм2 | бр. | 150 |  | 0 |  | 0
29 | Свързване проводници към съоръжения с кабелни обувки 2,5мм2 | бр. | 700 |  | 0 |  | 0
30 | Свързване проводници към съоръжения с кабелни обувки 1мм2 | бр. | 20 |  | 0 |  | 0
31 | Направа на суха разделка на силов кабел, тип СВTТ 3x(5x185)мм² | бр. | 10 |  | 0 |  | 0
32 | Направа на суха разделка на силов кабел, тип СВТT 5x150мм² | бр. | 6 |  | 0 |  | 0
33 | Направа на суха разделка на силов кабел, тип СВT 5x150мм² | бр. | 6 |  | 0 |  | 0
34 | Направа на суха разделка на силов кабел, тип СВT 5x120мм² | бр. | 8 |  | 0 |  | 0
35 | Направа на суха разделка на силов кабел, тип СВT 5x95мм² | бр. | 4 |  | 0 |  | 0
36 | Направа на суха разделка на силов кабел, тип СВT 5x70мм² | бр. | 16 |  | 0 |  | 0
37 | Направа на суха разделка на силов кабел, тип СВT 5x50мм² | бр. | 2 |  | 0 |  | 0
38 | Направа на суха разделка на силов кабел, тип СВT 5x35мм² | бр. | 4 |  | 0 |  | 0
39 | Направа на суха разделка на силов кабел, тип СВT 5x25мм2 | бр. | 6 |  | 0 |  | 0
40 | Направа на суха разделка на силов кабел, тип СВT 5x25мм2 | бр. | 6 |  | 0 |  | 0
41 | Направа на суха разделка на силов кабел, тип СВT 5x16мм² | бр. | 4 |  | 0 |  | 0
42 | Направа на суха разделка на силов кабел, тип СВТ 5x10мм² | бр. | 4 |  | 0 |  | 0
43 | Направа на суха разделка на силов кабел, тип СВТ 5x6мм² | бр. | 14 |  | 0 |  | 0
44 | Направа на суха разделка на силов кабел, тип СВТ 5x4мм² | бр. | 30 |  | 0 |  | 0
45 | Направа на суха разделка на силов кабел, тип СВТ 5x2,5мм² | бр. | 140 |  | 0 |  | 0
46 | Направа на суха разделка на силов кабел, тип СВТ 3x6мм² | бр. | 2 |  | 0 |  | 0
47 | Направа на суха разделка на силов кабел, тип СВТ 2x1,5мм² | бр. | 4 |  | 0 |  | 0
48 | Изпитване на кабел НН | бр. | 80 |  | 0 |  | 0
VI.2.3.2 | Сигнални кабелни линии |  |  |  | 0 | 0 | 0 | 0 | 0
1 | Изтегляне на силов кабел, тип СВТ 2x1,5мм² в PVC тръба Ø110мм. | м. | 300 |  | 0 |  | 0
2 | Свързване проводници към съоръжения с кабелни обувки 1,5мм2 | бр. | 50 |  | 0 |  | 0
3 | Направа на суха разделка на силов кабел, тип СВТ 2x1,5мм². | бр. | 50 |  | 0 |  | 0
VI.2.3.3 | Тръбна мрежа |  |  |  | 0 | 0 | 0 | 0 | 0
1 | Доставка и полагане на PVC тръби Ø110мм. със стоманени водачи в готов изкоп | м | 16000 |  | 0 |  | 0
2 | Доставка и полагане на PVC тръби Ø50мм. със стоманени водачи в готов изкоп | м | 5000 |  | 0 |  | 0
3 | Доставка на маркировъчни табелки | м | 500 |  | 0 |  | 0
4 | Доставка на сигнална PVC лента |  | 3200 |  | 0 |  | 0
5 | Монтаж на маркировъчни табелки | бр. | 500 |  | 0 |  | 0
6 | Изкоп с багер земни почви | м3 | 2100 |  | 0 |  | 0
7 | Полагане на сигнална PVC лента | м | 3200 |  | 0 |  | 0
VI.2.3.4 | Ревизионни кабелни шахти |  |  |  | 0 | 0 | 0 | 0 | 0
1 | Направа на рамка от ъглов профил L 90/90/8 мм. за капак с външни размери 64/94 см. | бр. | 213 |  | 0 |  | 0
2 | Направа на стоманобетонова ревизионна кабелна шахта с размери 47х77см - единична (1 капак 60х90см.), включително залагане на отвори за входящи и изходящи кабелни линии, по детайл | бр. | 103 |  | 0 |  | 0
3 | Направа на стоманобетонова ревизионна кабелна шахта с размери 77х110см - двойна (2 капака 60х90см.), включително залагане на отвори за входящи и изходящи кабелни линии, по детайл | бр. | 42 |  | 0 |  | 0
4 | Направа на стоманобетонова ревизионна кабелна шахта с размери 77х173см - тройна (3 капака 60х90см.), включително залагане на отвори за входящи и изходящи кабелни линии, по детайл | бр. | 2 |  | 0 |  | 0
5 | Направа на стоманобетонова ревизионна кабелна шахта с размери 77х236см - петорна (4 капака 60х90см.), включително залагане на отвори за входящи и изходящи кабелни линии, по детайл | бр. | 1 |  | 0 |  | 0
6 | Направа на стоманобетонова ревизионна кабелна шахта с размери 77х425см - шесторна (7 капака 60х90см.), включително залагане на отвори за входящи и изходящи кабелни линии, по детайл | бр. | 2 |  | 0 |  | 0
7 | Замонолитване на отвор с размери 975мм/645мм. в стена на кабелната шахта | бр. | 6 |  | 0 |  | 0
8 | Замонолитване на отвор с размери 825мм/395мм. в стена на кабелната шахта | бр. | 2 |  | 0 |  | 0
9 | Замонолитване на отвор с размери 825мм/350мм. в стена на кабелната шахта | бр. | 9 |  | 0 |  | 0
10 | Замонолитване на отвор с размери 810мм/692мм. в стена на кабелната шахта | бр. | 2 |  | 0 |  | 0
11 | Замонолитване на отвор с размери 815мм/645мм. в стена на кабелната шахта | бр. | 2 |  | 0 |  | 0
12 | Замонолитване на отвор с размери 815мм/555мм. в стена на кабелната шахта | бр. | 5 |  | 0 |  | 0
13 | Замонолитване на отвор с размери 810мм/480мм. в стена на кабелната шахта | бр. | 4 |  | 0 |  | 0
14 | Замонолитване на отвор с размери 702мм/361мм. в стена на кабелната шахта | бр. | 8 |  | 0 |  | 0
15 | Замонолитване на отвор с размери 645мм/310мм. в стена на кабелната шахта | бр. | 9 |  | 0 |  | 0
16 | Замонолитване на отвор с размери 645мм/150мм. в стена на кабелната шахта | бр. | 9 |  | 0 |  | 0
17 | Замонолитване на отвор с размери 590мм/225мм. в стена на кабелната шахта | бр. | 9 |  | 0 |  | 0
18 | Замонолитване на отвор с размери 530мм/355мм. в стена на кабелната шахта | бр. | 6 |  | 0 |  | 0
19 | Замонолитване на отвор с размери 510мм/315мм. в стена на кабелната шахта | бр. | 6 |  | 0 |  | 0
20 | Замонолитване на отвор с размери 480мм/420мм. в стена на кабелната шахта | бр. | 15 |  | 0 |  | 0
21 | Замонолитване на отвор с размери 480мм/355мм. в стена на кабелната шахта | бр. | 2 |  | 0 |  | 0
22 | Замонолитване на отвор с размери 480мм/315мм. в стена на кабелната шахта | бр. | 33 |  | 0 |  | 0
23 | Замонолитване на отвор с размери 480мм/310мм. в стена на кабелната шахта | бр. | 2 |  | 0 |  | 0
24 | Замонолитване на отвор с размери 480мм/150мм. в стена на кабелната шахта | бр. | 27 |  | 0 |  | 0
25 | Замонолитване на отвор с размери 400мм/150мм. в стена на кабелната шахта | бр. | 2 |  | 0 |  | 0
26 | Замонолитване на отвор с размери 370мм/256мм. в стена на кабелната шахта | бр. | 11 |  | 0 |  | 0
27 | Замонолитване на отвор с размери 370мм/210мм. в стена на кабелната шахта | бр. | 18 |  | 0 |  | 0
28 | Замонолитване на отвор с размери 370мм/315мм. в стена на кабелната шахта | бр. | 39 |  | 0 |  | 0
29 | Замонолитване на отвор с размери 350мм/315мм. в стена на кабелната шахта | бр. | 2 |  | 0 |  | 0
30 | Замонолитване на отвор с размери 315мм/150мм. в стена на кабелната шахта | бр. | 15 |  | 0 |  | 0
31 | Замонолитване на отвор с размери 260мм/150мм. в стена на кабелната шахта | бр. | 80 |  | 0 |  | 0
VI.2.3.5 | Районно осветление - кабелни линии |  |  |  | 0 | 0 | 0 | 0 | 0
1 | Доставка и монтаж на стълб за улично осветление, стоманотръбен, височина 10м | бр. | 81 |  | 0 |  | 0
2 | Доставка и монтаж на осветително тяло с НЛВН, 1x250W, с елекронен баласт, cosf≈0,9; IP65-еденично | бр. | 81 |  | 0 |  | 0
VI.2.3.6 | Районно осветление - фундаменти за стоманeни стълбове |  |  |  | 0 | 0 | 0 | 0 | 0
1 | Доставка и замонолитване на PVC тръби Ø110мм. свръзани с PVC коляно Ø110мм., на 90° в стоманобетонов фундамент (по детайл). | бр. | 81 |  | 0 |  | 0
2 | Кофраж фундаменти | м2 | 405 |  | 0 |  | 0
3 | Заготовка и монтаж на армировка от стомана АI | кг | 1620 |  | 0 |  | 0
4 | Заготовка и монтаж на армировка от стомана АIII | кг | 1620 |  | 0 |  | 0
5 | Подложен бетон | м3 | 24.3 |  | 0 |  | 0
6 | Бетон В 20 за фундамент | м3 | 64.8 |  | 0 |  | 0
7 | Метална конструкция | кг | 1700 |  | 0 |  | 0
VI.2.3.7 | Заземителна инсталация |  |  |  | 0 | 0 | 0 | 0 | 0
1 | Доставка и набиване на заземителен кол от горещопоцинкована стомана 63/63/6 мм, L= 2,5м. | бр. | 81 |  | 0 |  | 0
2 | Доставка и монтаж на антикорозионна лента | м | 650 |  | 0 |  | 0
3 | Доставка и монтаж на горещопоцинкована шина 40х4 мм | м | 5000 |  | 0 |  | 0
4 | Направа на болтово съединение - присъединяване на шина 4x40мм. посредством болт М10, L40mm, с гайка, 2 бр. шайби. Всичко от стомана - горещопоцинкована. | бр. | 324 |  | 0 |  | 0
5 | Направа на заварка за осигуряване на гарантирана електрическа връзка между контактуващите повърхности в съответствие с Наредба 4 за МСВСиОП | бр. | 1200 |  | 0 |  | 0
6 | Контролни измервания стойността на съпротивлението на заземител (работно заземление, мълниезащитно заземление, защитно заземление) | бр. | 81 |  | 0 |  | 0
VI.2.3.8 | Електрически табла |  |  |  | 0 | 0 | 0 | 0 | 0
1 | Доставка и монтаж на междинно разпределително табло | бр. | 2 |  | 0 |  |  | 0
2 | Доставка и монтаж на разпределително ел.табло с часовници за управление на осветлението | бр. | 1 |  | 0 |  |  | 0
VI.3 | Част Пожароизвестяване |  |  |  | 0 | 0 | 0 | 0 | 0
1 | Доставка и полагане на кабел LiYCY 3х1.5 мм2 | м | 2500 |  | 0 |  | 0
VII | ОБЩООБЕКТОВИ СИСТЕМИ |  |  |  | 0 | 0 | 0 | 0 | 0
VII.1 | Автоматизация |  |  |  | 0 | 0 | 0 | 0 | 0
1 | Доставка и полагане на кабел N2XH 2х1.5мм2 | м | 4220 |  | 0 |  | 0
2 | Доставка и полагане на кабел N2XH 3х1.5мм2 | м | 188 |  | 0 |  | 0
3 | Доставка и полагане на кабел N2XH 7х1.5мм2 | м | 1385 |  | 0 |  | 0
4 | Доставка и полагане на кабел N2XH 8х1.5мм2 | м | 40 |  | 0 |  | 0
5 | Доставка и полагане на кабел N2XH 5х2.5мм2 | м | 548 |  | 0 |  | 0
6 | Доставка и полагане на кабел N2XH 5х4.0мм2 | м | 726 |  | 0 |  | 0
7 | Доставка и полагане на кабел N2XH 5х6.0мм2 | м | 1427 |  | 0 |  | 0
8 | Доставка и полагане на кабел N2XH 5х10.0мм2 | м | 3924 |  | 0 |  | 0
9 | Доставка и полагане на кабел N2XH 5х16.0мм2 | м | 1550 |  | 0 |  | 0
10 | Доставка и полагане на кабел N2XH 2х4.0мм2 | м | 20 |  | 0 |  | 0
11 | Доставка и полагане на кабел N2XH 2х6.0мм2 | м | 45 |  | 0 |  | 0
12 | Доставка и полагане на кабел N2XH 2х10.0мм2 | м | 70 |  | 0 |  | 0
13 | Доставка и полагане на кабел N2XH 2х16.0мм2 | м | 565 |  | 0 |  | 0
14 | Доставка и полагане на кабел LiYCY 2 х 1.0 мм2 | м | 174 |  | 0 |  | 0
15 | Доставка и полагане на кабел LiYCY 3 х 1.0 мм2 | м | 33 |  | 0 |  | 0
16 | Доставка и полагане на кабел YCYP 2 x 2 x 1.0 мм2 | м | 10 |  | 0 |  | 0
17 | Доставка и полагане на кабел LYCIY 4x1.5 | м | 130 |  | 0 |  | 0
18 | Доставка и полагане на кабел NYYCIY 3x1.5 | м | 275 |  | 0 |  | 0
19 | Доставка и полагане на едномодов оптичен кабел с броня от гофр. стоманена лента и с вътрешна и външна полиетиленова обвивка тип ZKS-XXOTKtsFf - с 24 фибри | м | 1435 |  | 0 |  | 0
20 | Доставка и полагане на дебелостенна перфорирана РVС-тръби П110 | м | 30 |  | 0 |  | 0
21 | Доставка и полагане на полимерна PVC тръба ф 16 | м | 45 |  | 0 |  | 0
22 | Доставка и полагане на полимерна PVC тръба ф 32 | м | 49 |  | 0 |  | 0
23 | Доставка и полагане на полимерна PVC тръба ф 50 | м | 160 |  | 0 |  | 0
24 | Доставка и монтаж на метален шлаух – месингов ф23 | м | 194 |  | 0 |  | 0
25 | Доставка и монтаж на перфорирана метална кабелна скара с капак с дължина 2 м. и ширина 100 мм | бр. | 37 |  | 0 |  | 0
26 | Доставка и монтаж на перфорирана метална кабелна скара с капак с дължина 2 м. и ширина 200 мм | бр. | 83 |  | 0 |  | 0
27 | Доставка и монтаж на перфорирана метална кабелна скара с капак с дължина 2 м. и ширина 300 мм | бр. | 128 |  | 0 |  | 0
28 | Свързване на проводник до 2,5 мм2 към съоръжения с направа на ухо или без ухо | бр. | 566 |  | 0 |  | 0
29 | Свързване на проводник до 16 мм2 към съоръжения с направа на ухо или без ухо | бр. | 244 |  | 0 |  | 0
30 | Направа и монтаж на отборно устройство за ниво | бр. | 14 |  | 0 |  | 0
31 | Направа суха разделка на кабел НН до 5х6 мм2 | бр. | 566 |  | 0 |  | 0
32 | Направа суха разделка на кабел НН до 16 мм2 | бр. | 244 |  | 0 |  | 0
33 | Прозвъняване и подсъединяване на сигнални и контролни кабели | бр. | 1900 |  | 0 |  | 0
34 | Доставка и монтаж на метална конструкция за закрепване | кг | 90 |  | 0 |  | 0
35 | Направа и монтаж на отборно устройство за температура | бр. | 6 |  | 0 |  | 0
36 | Направа и монтаж на отборно устройство за налягане | бр. | 6 |  | 0 |  | 0
37 | Изкоп с багер земни почви | м3 | 6 |  | 0 |  | 0
38 | Подложка и засипване на тръби с пясък | м3 | 0.5 |  | 0 |  | 0
39 | Обратен насип земни маси вкл.уплътняване | м | 20 |  | 0 |  | 0
40 | Доставка и монтаж на жълта маркировъчна лента | м | 20 |  | 0 |  | 0
41 | Доставка и монтаж на редови клеми | бр. | 680 |  | 0 |  | 0
42 | Монтаж на накрайници за сигнални кабели | бр. | 360 |  | 0 |  | 0
43 | Монтаж на кабелна марка | 5 бр. | 120 |  | 0 |  | 0
44 | Направа и монтаж на щутцени с ф до 57/59 мм | бр. | 164 |  | 0 |  | 0
45 | Доставка и монтаж на въздушен пускател | бр. | 4 |  | 0 |  | 0
46 | Пусково-наладъчни работи | бр. | 1 |  | 0 |  | 0
VII.2 | Видеоконтрол |  |  |  | 0 | 0 | 0 | 0 | 0
1 | Доставка и монтаж на Ден/Нощ TV камера в кожух за външен монтаж на стойка | бр. | 19 |  | 0 |  |  | 0
2 | Доставка и монтаж на 16-канален цифров видеорекордер | бр. | 1 |  | 0 |  |  | 0
3 | Доставка и монтаж на 4-канален цифров видеорекордер | бр. | 1 |  | 0 |  |  | 0
4 | Доставка и инсталиране на Хард диск | бр. | 4 |  | 0 |  |  | 0
5 | Доставка и монтаж на цветен монитор (TFT-LCD) – 19” | бр. | 2 |  | 0 |  |  | 0
6 | Доставка и монтаж на BNC Конектори | бр. | 38 |  | 0 |  | 0
7 | Доставка и полагане на Кабел RG-59U Професионален коаксиален кабел Vista | м | 1462 |  | 0 |  | 0
8 | Доставка и монтаж на PVC тръби 1” | м | 80 |  | 0 |  | 0
9 | Направа суха разделка на коаксиален кабел | бр. | 38 |  | 0 |  | 0
10 | Свързване на коаксиален кабел към съоръжения | бр. | 38 |  | 0 |  | 0
11 | Пусково-наладъчни работи | бр. | 1 |  | 0 |  | 0
VIII | ОГРАДА |  |  |  | 0 | 0 | 0 | 0 | 0
1 | Ограда депо | м | 2223 |  | 0 |  | 0
2 | Портал депо | кг | 250 |  | 0 |  | 0
IX | ТЕХНОЛОГИЧНО ОБОРУДВАНЕ |  |  |  | 0 | 0 | 0 | 0 | 0
IX.1 | Електронна везна |  |  |  | 0 | 0 | 0 | 0 | 0
1 | Доставка и монтаж на Везна - Зареждащи клетки - 8бр. - Кутия за анализ на информация - 2бр. - Кабели - 20м | бр. | 1 |  | 0 |  |  |  | 0
2 | Измерващ терминал съгласно технически спецификации | бр. | 2 |  | 0 |  |  |  | 0
3 | Отдалечен дисплей съгласно технически спецификации | бр. | 2 |  | 0 |  |  |  | 0
IX.2 | Пречиствателна станция за отпадъчни води |  |  |  | 0 | 0 | 0 | 0 | 0
1 | Доставка и монтаж на Изравнител – въздушноструен аератор/миксер | бр. | 1 |  | 0 |  |  |  | 0
2 | Доставка и монтаж на Потопяеми SBR захранващи помпи | бр. | 2 |  | 0 |  |  |  | 0
3 | Доставка и монтаж на Помпа за авариини ситуации | бр. | 1 |  | 0 |  |  |  | 0
4 | Доставка и монтаж на Въртящ се екран | бр. | 1 |  | 0 |  |  |  | 0
5 | Доставка и монтаж на Контейнер за продукция на Въртящия се екран | бр. | 1 |  | 0 |  |  |  | 0
6 | Доставка и монтаж на Основа за навивателя | бр. | 3 |  | 0 |  |  |  | 0
7 | Доставка и монтаж на SBR потопяем аератор | бр. | 1 |  | 0 |  |  |  | 0
8 | Доставка и монтаж на Основа за навивателя | бр. | 3 |  | 0 |  |  |  | 0
9 | Доставка и монтаж на SBR миксер за денитратофикация | бр. | 1 |  | 0 |  |  |  | 0
10 | Доставка и монтаж на Плаваща преливна помпа | бр. | 2 |  | 0 |  |  |  | 0
11 | Доставка и монтаж на SBR помпа за утайки | бр. | 1 |  | 0 |  |  |  | 0
12 | Доставка и монтаж на Противопенни дозиращи помпи | бр. | 2 |  | 0 |  |  |  | 0
13 | Доставка и монтаж на Противопенни резервоари | бр. | 1 |  | 0 |  |  |  | 0
14 | Доставка и монтаж на Помпи за дозиране на подхранването | бр. | 2 |  | 0 |  |  |  | 0
15 | Доставка и монтаж на Резервоари за подхранване | бр. | 1 |  | 0 |  |  |  | 0
16 | Доставка и монтаж на Миксер за резервоара за подхранване | бр. | 1 |  | 0 |  |  |  | 0
17 | Доставка и монтаж на Помпи за дозиране за метанол | бр. | 2 |  | 0 |  |  |  | 0
18 | Доставка и монтаж на Резервоар за метанол | бр. | 1 |  | 0 |  |  |  | 0
19 | Доставка и монтаж на Помпи за дозиране на натриев карбонат | бр. | 3 |  | 0 |  |  |  | 0
20 | Доставка и монтаж на Резервоар за заготовка на разтвор на натриев карбонат | бр. | 1 |  | 0 |  |  |  | 0
21 | Доставка и монтаж на Миксер за заготовка на разтвор на натриев карбонат | бр. | 1 |  | 0 |  |  |  | 0
22 | Доставка и монтаж на NF захранваща помпа | бр. | 2 |  | 0 |  |  |  | 0
23 | Доставка и монтаж на Съоръжение за нанофилтрация в контейнер, състоящо се от централен контролен панел включващ PLC, цветен тъч-скриин за контрол над дейността, софтуер за контрол, софтуер за анализ на данните, компютър, помпи за рециркулация и т.н. | бр. | 1 |  | 0 |  |  |  | 0
24 | Доставка и монтаж на NaClO помпи за дозиране | бр. | 2 |  | 0 |  |  |  | 0
25 | Доставка и монтаж на NaClO резервоар | бр. | 1 |  | 0 |  |  |  | 0
26 | Доставка и монтаж на Помпи за напояване с чиста вода | бр. | 2 |  | 0 |  |  |  | 0
27 | Доставка и монтаж на Захранващи помпи за резервоар за утайки PE | бр. | 2 |  | 0 |  |  |  | 0
28 | Доставка и монтаж на Филтрова преса | бр. | 1 |  | 0 |  |  |  | 0
29 | Доставка и монтаж на Пластмасов резервоар за утайки | бр. | 1 |  | 0 |  |  |  | 0
30 | Доставка и монтаж на Миксер за Пластмасовия резервоар за утайки | бр. | 1 |  | 0 |  |  |  | 0
31 | Доставка и монтаж на Полиелектролитно съоръжение за подготовка с товарач и статичен миксер | бр. | 1 |  | 0 |  |  |  | 0
32 | Доставка и монтаж на Полиектролитни помпи за дозиране | бр. | 2 |  | 0 |  |  |  | 0
33 | Доставка и монтаж на Помпа за утайки | бр. | 1 |  | 0 |  |  |  | 0
34 | Доставка и монтаж на Въздушен компресор | бр. | 1 |  | 0 |  |  |  | 0
35 | Доставка и монтаж на Навивач за филтровата преса | бр. | 1 |  | 0 |  |  |  | 0
36 | Доставка и монтаж на Контейнер за обезводнени утайки | бр. | 1 |  | 0 |  |  |  | 0
37 | Доставка и монтаж на Пиезометричен сензор за ниво | бр. | 1 |  | 0 |  |  |  | 0
38 | Доставка и монтаж на Пиезометричен сензор за ниво | бр. | 1 |  | 0 |  |  |  | 0
39 | Доставка и монтаж на DO сензор | бр. | 1 |  | 0 |  |  |  | 0
40 | Доставка и монтаж на PH сензор | бр. | 1 |  | 0 |  |  |  | 0
41 | Доставка и монтаж на Електроди за ниво | бр. | 3 |  | 0 |  |  |  | 0
42 | Доставка и монтаж на Електроди за ниво | бр. | 3 |  | 0 |  |  |  | 0
43 | Доставка и монтаж на Електроди за ниво | бр. | 4 |  | 0 |  |  |  | 0
44 | Доставка и монтаж на Електроди за ниво | бр. | 4 |  | 0 |  |  |  | 0
45 | Доставка и монтаж на Сензори за ниво | бр. | 2 |  | 0 |  |  |  | 0
46 | Доставка и монтаж на Сензори за ниво | бр. | 3 |  | 0 |  |  |  | 0
47 | Доставка и монтаж на Сензори за ниво | бр. | 5 |  | 0 |  |  |  | 0
48 | Доставка и монтаж на Мобилна потопяема помпа | бр. | 1 |  | 0 |  |  |  | 0
49 | Доставка и монтаж на Отделяем, въртящ се повдигач | бр. | 1 |  | 0 |  |  |  | 0
50 | Доставка и монтаж на Стенни вентилатори | бр. | 2 |  | 0 |  |  |  | 0
IX.3 | Инсталация за сепариране на постъпващите отпадъци |  |  |  | 0 | 0 | 0 | 0 | 0
1 | Доставка и монтаж на Пластинчат подаващ транспортьор 19х1,4 | бр. | 1 |  | 0 |  |  |  | 0
2 | Доставка и монтаж на Пластинчат подаващ транспортьор 27х1,4 | бр. | 1 |  | 0 |  |  |  | 0
3 | Доставка и монтаж на Конвейерна лента 16,5x1,4 | бр. | 1 |  | 0 |  |  |  | 0
4 | Доставка и монтаж на Конвейерна лента 17x1,4 | бр. | 1 |  | 0 |  |  |  | 0
5 | Доставка и монтаж на Конвейерна лента 9,5x1,2 | бр. | 1 |  | 0 |  |  |  | 0
6 | Доставка и монтаж на Конвейерна лента 19x1,2 | бр. | 1 |  | 0 |  |  |  | 0
7 | Доставка и монтаж на Конвейерна лента 6,5x1,2 | бр. | 1 |  | 0 |  |  |  | 0
8 | Доставка и монтаж на Конвейерна лента 5,5x1 | бр. | 1 |  | 0 |  |  |  | 0
9 | Доставка и монтаж на Конвейерна лента 51x1 | бр. | 1 |  | 0 |  |  |  | 0
10 | Доставка и монтаж на Конвейерна лента 3x1 | бр. | 1 |  | 0 |  |  |  | 0
11 | Доставка и монтаж на Конвейерна лента 6x1 | бр. | 1 |  | 0 |  |  |  | 0
12 | Доставка и монтаж на Конвейерна лента 6x1 | бр. | 1 |  | 0 |  |  |  | 0
13 | Доставка и монтаж на Конвейерна лента 17x1,2 | бр. | 1 |  | 0 |  |  |  | 0
14 | Доставка и монтаж на Конвейерна лента 22,5x1,2 | бр. | 1 |  | 0 |  |  |  | 0
15 | Доставка и монтаж на Конвейерна лента 6x0,8 | бр. | 1 |  | 0 |  |  |  | 0
16 | Доставка и монтаж на Конвейерна лента 6x0,8 | бр. | 1 |  | 0 |  |  |  | 0
17 | Доставка и монтаж на Конвейерна лента 7,1x0,8 | бр. | 1 |  | 0 |  |  |  | 0
18 | Доставка и монтаж на Конвейерна лента 2,3x0,8 | бр. | 1 |  | 0 |  |  |  | 0
19 | Доставка и монтаж на Конвейерна лента 8x0,8 | бр. | 1 |  | 0 |  |  |  | 0
20 | Доставка и монтаж на Конвейерна лента 22x1,4 | бр. | 1 |  | 0 |  |  |  | 0
21 | Доставка и монтаж на Конвейерна лента 2x0,8 | бр. | 1 |  | 0 |  |  |  | 0
22 | Доставка и монтаж на Конвейерна лента 5,1x1 | бр. | 1 |  | 0 |  |  |  | 0
23 | Доставка и монтаж на Конвейерна лента 11,5x1 | бр. | 1 |  | 0 |  |  |  | 0
24 | Доставка и монтаж на Конвейерна лента 19x0,1 | бр. | 1 |  | 0 |  |  |  | 0
25 | Доставка и монтаж на Конвейерна лента 6x1 | бр. | 1 |  | 0 |  |  |  | 0
26 | Доставка и монтаж на Конвейерна лента 38,5x1 | бр. | 1 |  | 0 |  |  |  | 0
27 | Доставка и монтаж на Конвейерна лента 15,7x0,8 | бр. | 1 |  | 0 |  |  |  | 0
28 | Доставка и монтаж на Конвейерна лента 11x0,8 | бр. | 1 |  | 0 |  |  |  | 0
29 | Доставка и монтаж на Конвейерна лента 3,3x0,8 | бр. | 1 |  | 0 |  |  |  | 0
30 | Доставка и монтаж на Конвейерна лента 6,5x0,8 | бр. | 1 |  | 0 |  |  |  | 0
31 | Доставка и монтаж на Конвейерна лента 24,5x0,8 | бр. | 1 |  | 0 |  |  |  | 0
32 | Доставка и монтаж на Конвейерна лента 2,2x1 | бр. | 1 |  | 0 |  |  |  | 0
33 | Доставка и монтаж на Конвейерна лента 5x0,8 | бр. | 1 |  | 0 |  |  |  | 0
34 | Доставка и монтаж на Конвейерна лента 15,5x1 | бр. | 1 |  | 0 |  |  |  | 0
35 | Доставка и монтаж на Конвейерна лента 20x0,8 | бр. | 1 |  | 0 |  |  |  | 0
36 | Доставка и монтаж на Конвейерна лента 25x1 | бр. | 1 |  | 0 |  |  |  | 0
37 | Доставка и монтаж на Конвейерна лента 26x1 | бр. | 1 |  | 0 |  |  |  | 0
38 | Доставка и монтаж на Конвейерна лента 8x1 | бр. | 1 |  | 0 |  |  |  | 0
39 | Доставка и монтаж на Конвейерна лента 7x0,8 | бр. | 1 |  | 0 |  |  |  | 0
40 | Доставка и монтаж на Сило конвейерна лента 16х1,6 (включително събирателен фуниевиден бункер) | бр. | 1 |  | 0 |  |  |  | 0
41 | Доставка и монтаж на Сило конвейерна лента 16х1,6 (включително събирателен фуниевиден бункер) | бр. | 1 |  | 0 |  |  |  | 0
42 | Доставка и монтаж на Сило конвейерна лента 16х1,6 (включително събирателен фуниевиден бункер) | бр. | 1 |  | 0 |  |  |  | 0
43 | Доставка и монтаж на Сило конвейерна лента 16х1,6 (включително събирателен фуниевиден бункер) | бр. | 1 |  | 0 |  |  |  | 0
44 | Доставка и монтаж на Конвейерна лента 6x0,8 | бр. | 1 |  | 0 |  |  |  | 0
45 | Доставка и монтаж на Конвейерна лента 43,5x1 | бр. | 1 |  | 0 |  |  |  | 0
46 | Доставка и монтаж на Конвейерна лента 10x1,2 | бр. | 1 |  | 0 |  |  |  | 0
47 | Доставка и монтаж на Конвейерна лента 3,5x1,4 | бр. | 1 |  | 0 |  |  |  | 0
48 | Доставка и монтаж на Конвейерна лента 15,5x1,2 | бр. | 1 |  | 0 |  |  |  | 0
49 | Доставка и монтаж на Конвейерна лента 12x 0,8 | бр. | 1 |  | 0 |  |  |  | 0
50 | Доставка и монтаж на Барабанно сито за скрийнинг 12х2,5 (с поддържаща структура и събирателни фуниевидни бункери) | бр. | 1 |  | 0 |  |  |  | 0
51 | Доставка и монтаж на Балистичен сепаратор 16m2 (с поддържаща структура и събирателни фуниевидни бункери) | бр. | 1 |  | 0 |  |  |  | 0
52 | Доставка и монтаж на Машина за отваряне на чували 45 kW | бр. | 1 |  | 0 |  |  |  | 0
53 | Доставка и монтаж на Платформа за машината (включително събирателни фуниевидни бункери) | бр. | 1 |  | 0 |  |  |  | 0
54 | Доставка и монтаж на Вибриращ подавач 2,5х2,5 (с поддържаща структура) | бр. | 1 |  | 0 |  |  |  | 0
55 | Доставка и монтаж на Вибриращ подавач 2х2,2 (с поддържаща структура) | бр. | 1 |  | 0 |  |  |  | 0
56 | Доставка и монтаж на Вибриращ подавач 2х1 (с поддържаща структура) | бр. | 1 |  | 0 |  |  |  | 0
57 | Доставка и монтаж на Двоичен оптичен сепаратор NIR 2800 Бърз лентов конвейер 7х2,8 Изходна кутия с моторизирана ролка Стабилизационен тунел Изходни събирателни фуниевидни бункери | бр. | 1 |  | 0 |  |  |  | 0
58 | Доставка и монтаж на Двоичен оптичен сортировач NIR 2400 Бърз лентов конвейер 6х2,4 Изходна кутия с моторизирана ролка Стабилизационен тунел Изходни събирателни фуниевидни бункери | бр. | 1 |  | 0 |  |  |  | 0
59 | Доставка и монтаж на Двоичен оптичен сепаратор NIR 1600 Бърз лентов конвейер 5x1,6 Изходна кутия Изходни събирателни фуниевидни бункери | бр. | 1 |  | 0 |  |  |  | 0
60 | Доставка и монтаж на Двоичен оптичен сепаратор NIR 2400 Бърз лентов конвейер 6х2,4 Изходна кутия с моторизирана ролка Изходни събирателни фуниевидни бункери | бр. | 1 |  | 0 |  |  |  | 0
61 | Доставка и монтаж на Двоичен оптичен сепаратор NIR 800 Бърз лентов конвейер 5х0,8 Изходна кутия Изходни събирателни фуниевидни бункери | бр. | 1 |  | 0 |  |  |  | 0
62 | Доставка и монтаж на Система със сгъстен въздух | бр. | 1 |  | 0 |  |  |  | 0
63 | Доставка и монтаж на Платформа за двоичен оптичен сепаратор NIR 2800 и двоичен оптичен сепаратор NIR 1600 включително достъп | бр. | 1 |  | 0 |  |  |  | 0
64 | Доставка и монтаж на Платформа за двоичен оптичен сепаратор NIR 800 включително достъп | бр. | 1 |  | 0 |  |  |  | 0
65 | Доставка и монтаж на Сортировъчна кабина 11,5х5,5х3 | бр. | 1 |  | 0 |  |  |  | 0
66 | Доставка и монтаж на Платформа за първичен триаж със събирателни фуниевидни бункери и достъп | бр. | 1 |  | 0 |  |  |  | 0
67 | Доставка и монтаж на Сортировъчна кабина 18,4х5,6х3 | бр. | 1 |  | 0 |  |  |  | 0
68 | Доставка и монтаж на Платформа за вторичен триаж със събирателни фуниевидни бункери и достъп | бр. | 1 |  | 0 |  |  |  | 0
69 | Доставка и монтаж на Сортировъчна кабина 2,5х4,5х3 | бр. | 1 |  | 0 |  |  |  | 0
70 | Доставка и монтаж на Платформа за триаж на метали със събирателни фуниевидни бункери и достъп | бр. | 1 |  | 0 |  |  |  | 0
71 | Доставка и монтаж на Многопродуктова преса | бр. | 1 |  | 0 |  |  |  | 0
72 | Доставка и монтаж на Преса за консервени кутии и метали | бр. | 1 |  | 0 |  |  |  | 0
73 | Доставка и монтаж на Вихровотоков сепаратор | бр. | 1 |  | 0 |  |  |  | 0
74 | Доставка и монтаж на Платформа и събирателни фуниевидни бункери за сепаратора с вихров поток | бр. | 1 |  | 0 |  |  |  | 0
75 | Доставка и монтаж на Електромагнитен сепаратор | бр. | 1 |  | 0 |  |  |  | 0
76 | Доставка и монтаж на Платформа и събирателни фуниевидни бункери (инокс)за електромагнитен сепаратор | бр. | 1 |  | 0 |  |  |  | 0
77 | Доставка и монтаж на Електромагнитен сепаратор | бр. | 1 |  | 0 |  |  |  | 0
78 | Доставка и монтаж на Платформа и събирателни фуниевидни бункери (инокс)за електромагнитен сепаратор | бр. | 1 |  | 0 |  |  |  | 0
79 | Доставка и монтаж на Електромагнитен сепаратор | бр. | 1 |  | 0 |  |  |  | 0
80 | Доставка и монтаж на Платформа и събирателни фуниевидни бункери (инокс)за електромагнитен сепаратор | бр. | 1 |  | 0 |  |  |  | 0
81 | Доставка и монтаж на Шредер за предварително шредиране | бр. | 1 |  | 0 |  |  |  | 0
82 | Доставка и монтаж на Компактор (RDF) | бр. | 1 |  | 0 |  |  |  | 0
83 | Доставка и монтаж на Система за извличане на фолио Съвирателен капак Тръби Алвеоларна клапа Основен вентилатор Филтър | бр. | 1 |  | 0 |  |  |  | 0
84 | Доставка и монтаж на Перфоратор на бутилки | бр. | 1 |  | 0 |  |  |  | 0
85 | Доставка и монтаж на Перфоратор на бутилки | бр. | 1 |  | 0 |  |  |  | 0
86 | Доставка и монтаж на Инсталация за електрически контрол | компл. | 1 |  | 0 |  |  |  | 0
IX.4 | Зона за ферментация на компоста (6 големи и 4 малки тунела) |  |  |  | 0 | 0 | 0 | 0 | 0
1 | Доставка и монтаж на Автоматично разтоварваща конвейерна лента | бр. | 1 |  | 0 |  |  |  | 0
2 | Доставка и монтаж на Телескопична конвейерна лента | бр. | 1 |  | 0 |  |  |  | 0
3 | Доставка и монтаж на Технологично оборудване на тунелите за компостиране | бр. | 1 |  | 0 |  |  |  | 0
4 | Доставка и монтаж на Обръщач на компоста | бр. | 1 |  | 0 |  |  |  | 0
5 | Доставка и монтаж на Шредер за разделно събрани зелени отпадъци | бр. | 1 |  | 0 |  |  |  | 0
IX.5 | Зона за узряване, рафиниране и складиране на компоста |  |  |  | 0 | 0 | 0 | 0 | 0
1 | Доставка и монтаж на Спираловиден подавач на компост | бр. | 1 |  | 0 |  |  |  | 0
2 | Доставка и монтаж на Конвейерна лента 23х0,8 | бр. | 1 |  | 0 |  |  |  | 0
3 | Доставка и монтаж на Конвейерна лента 7х0,8 | бр. | 1 |  | 0 |  |  |  | 0
4 | Доставка и монтаж на Конвейерна лента 19,5х0,8 | бр. | 1 |  | 0 |  |  |  | 0
5 | Доставка и монтаж на Конвейерна лента 8х0,8 | бр. | 1 |  | 0 |  |  |  | 0
6 | Доставка и монтаж на Конвейерна лента 10х0,5 | бр. | 1 |  | 0 |  |  |  | 0
7 | Доставка и монтаж на Барабанно сито за скрийнинг 6х1,9 (с поддържаща структура и събирателни фуниевидни бункери) | бр. | 1 |  | 0 |  |  |  | 0
8 | Доставка и монтаж на Денсиметрична маса | бр. | 1 |  | 0 |  |  |  | 0
IX.6 | Система за улавяне на биогаз |  |  |  | 0 | 0 | 0 | 0 | 0
1 | Доставка и монтаж на Устройство за изгаряне на газ | бр. | 1 |  | 0 |  |  |  | 0
2 | Доставка и монтаж на Аналитична система за биогаз | бр. | 1 |  | 0 |  |  |  | 0
IX.7 | Система за мониторинг |  |  |  | 0 | 0 | 0 | 0 | 0
1 | Доставка на Показатели за свличане | бр. | 5 |  | 0 |  |  |  | 0
2 | Доставка на Вътрешни мониторингови системи за опасни концентрации метан | бр. | 9 |  | 0 |  |  |  | 0
3 | Доставка на Метеорологична станция | бр. | 1 |  | 0 |  |  |  | 0
4 | Доставка на Преносима система за анализ на биогаз | бр. | 1 |  | 0 |  |  |  | 0
5 | Доставка и монтаж на Система за опробване на подземни води | бр. | 1 |  | 0 |  |  |  | 0
6 | Доставка и монтаж на Индикатор за нивото на подземните води | бр. | 1 |  | 0 |  |  |  | 0
7 | Доставка и монтаж на Система за опробване на биогаз | бр. | 1 |  | 0 |  |  |  | 0
ВСИЧКО, лв без ДДС |  |  |  |  | 0 | 0 | 0 | 0 | 0
Указание: В Таблица РЕКАПИТУЛАЦИЯ Участникът трябва да попълни всички празни клетки. В Таблици ПОДРОБНА РАЗБИВКА Участникът трябва да попълни клетките, оцветени в зелен цвят.
Дата: …………………. | [8 empty] | Подпис: …......................
гр............................... | [8 empty] | (име, длъжност)
Печат