## 1-КПП
КОЛИЧЕСТВЕНА СМЕТКА №1 - КПП
№ | Наименование | мярка | К-во
А | Силнотокова електроинсталация
I. Електро табла
1 | Доставка, монтаж, свързване, наладки на електро табло - DB1, фалтово, за монтаж в ниша, съгласно приложена принципна схема, окомплектовано с необходимата защитна, пускова, измервателна и контролна апаратура, включително дефектно токова защита, IP44 | к-т | 1
ІІ. Силови консуматори
1 | Доставка и монтаж контакт "шуко", за скрита инсталация и монтаж, включително конзола, 16А/250V, със защитна клема, в това число и захранваща линия 3х2,5, изтеглена в предпазна РVС тръба ф25, със средна дължина около 15м, включително свързване | к-т | 1
2 | Доставка и монтаж на панел контакти - работно място за скрита инсталация, окомплектован с: -3 бр. контакти "шуко" със защитна клема 16А/250V, за компютърно захранване- различен цвят от основните контакти, -1 бр. контакти "шуко" със защитна клема 16А/250V, за общо ползване, -място за 1 бр. двойна RJ розетка свързване към инсталация, наладки, включително захранващи линии 2хСВТ3х2,5, положени скрито, в предпазна РVС тръба ф25мм (едната линия)- със средна дължина на всяка от линиите около 10м, включително линия + 2хFTP cat6, положена в РVС тръба ф25мм- със средна дължина на всяка от линияте около 10м | к-т | 3
3 | Доставка и монтаж на бойлерно табло, за директен монтаж на стена, включително свързване | к-т | 1
4 | Направа на излаз/твърда връзка, за захранване на ел. конвектор, по друга доставка, включително захранваща линия 3х2,5, положена в предпазна РVС тръба ф25, със средна дължина около 20м, включително свързване | к-т | 2
5 | Направа на излаз за захранване на съоръжения ОВК - външно тяло, по друга доставка, включително захранваща линия 3х2,5, положена в предпазна РVС тръба ф25, със средна дължина около 15м, включително свързване | к-т | 1
6 | Направа на излаз за захранване на съоръжения ОВК - вентилатор WC, по друга доставка, включително захранваща линия 3х1,5, положена в предпазна РVС тръба ф25, със средна дължина около 5м, включително свързване | к-т | 1
7 | Направа на излаз за захранване на съоръжения ВиК - бойлер, по друга доставка, включително захранваща линия 3х4, в предпазна РVС тръба ф32, със средна дължина около 15м, включително свързване | к-т | 1
8 | Доставка и монтаж на разклонителна кутия за скрит монтаж, с капак, включително клеми | бр. | 5
9 | Доставка и полагане на РVС кабелен перваз, 110/55мм- за входящи кабели | м | 10
10 | Доставка и полагане в изкоп/основи - поцинкована стоманена тръба ф110мм - входящи кабели | м | 5
11 | Доставка, полагане и изтегляне на кабел СВТ 3х2,5мм2, в предпазна РVС тръба ф25мм, със средна дължина около 10м, включително направа суха разделка към съоръжение - 2броя на кабел /при 1 брой кабел - захранване слаботоков шкаф | к-т | 1
III. Осветителни тела и осветителна инсталация
1 | Доставка и монтаж на осветително тяло (8) с л.л. 1х14W- Т5, IP 44, с ЕПРА, с предпазно стъкло, директен монтаж, включително захранваща линия 3х1,5, изтеглена скрито в предпазна PVC тръба, със средна дължина около 10м, включително свързване | к-т | 1
2 | Доставка и монтаж на осветително тяло (9) с л.л. 4х14W- Т5, IP 20, с ЕПРА, с двойна параболична решетка, за директен монтаж на таван, включително захранваща линия 3х1,5, изтеглена скрито в предпазна PVC тръба, със средна дължина около 10м, включително свързване | к-т | 1
3 | Доставка и монтаж на осветително тяло (10), тип аплик, с к.л.л. 2х18W, IP 65, с ЕПРА, с предпазна решетка, за директен монтаж, включително захранваща линия 3х1,5, изтеглена скрито в предпазна PVC тръба, със средна дължина около 10м, включително свързване | к-т | 1
4 | Доставка и монтаж на осветително тяло (13), тип плафониера, с к.л.л. 1х18W, IP 44, с ЕПРА, с предпазно стъкло, за директен монтаж, включително захранваща линия 3х1,5, изтеглена скрито в предпазна PVC тръба, със средна дължина около 10м, включително свързване | к-т | 2
5 | Доставка и монтаж на аварийно осветително тяло (А2) с 3W/LED, с капак, за директен монтаж на стена, със собствена акумулаторна батерия, влагозащитено, включително захранваща линия 3x1,5, изтеглена скрито в предпазна PVC тръба ф25, със средна дължина около 10м, в режим на работа при отпадане на основното напрежение | к-т | 1
6 | Доставка и монтаж на евакуационно осветително тяло (Е1) с 3W/LED, с капак, за директен монтаж на стена, със стрелка, светеща пиктограма, със собствена акумулаторна батерия, включително захранваща линия 3x1,5, изтеглена скрито в предпазна PVC тръба ф25, със средна дължина около 10м, с непрекъснат режим на работа | к-т | 1
7 | Доставка и монтаж ключ обикновен 10А - скрит монтаж, включително конзола, включително свързване | бр. | 2
8 | Доставка и монтаж ключ сериен 10А - скрит монтаж, включително конзола, включително свързване | бр. | 1
9 | Доставка и монтаж ключ девиаторен 10А - скрит монтаж, включително конзола, включително свързване | бр. | 2
10 | Доставка и монтаж на разклонителна кутия за скрит монтаж, с капак, включително клеми | бр. | 10
IV. Мълниезащита и заземление
1 | Доставка и полагане поцинкована шина 40/4мм в основи върху долна армировка, с връзка към армировката на всеки 10м | м | 20
2 | Доставка и полагане поцинкована шина 40/4мм в бетонова конструкция - вертикали, с връзка към армировката | м | 20
3 | Заземителни планки | бр. | 2
4 | Направа извод от заземителна инсталация на поцинкована шина 40/4мм с дължина до 4м, до планка | бр. | 2
5 | Доставка и полагане поцинкована шина 25/3мм по метална и бетонова конструкция, за заземяване ел. табло към заземителна планка, с дължина до 3м | бр. | 1
6 | Доставка и набиване на заземителен кол ф25/3000мм, неръждаема стомана | бр. | 2
7 | Доставка и полагане на плосък покрив на мрежа AlMgSi 8мм | м | 20
8 | Направа и монтаж на отвод от поцинкована шина 40/4мм към заземителна планка, с дължина до 10м | бр. | 2
9 | Доставка и полагане на клинов съединител за поцинкована шина 40/4мм | бр. | 6
10 | Доставка и полагане на кръстата клема за поцинкована шина 40/4мм | бр. | 8
11 | Доставка и полагане на носач за плосък покрив | бр. | 40
12 | Доставка и монтаж на гъвкав- жълто зелен проводник - заземления, 16кв.мм | м | 5
13 | Доставка и монтаж на кабелни обувки -16кв.мм | бр. | 40
Слаботокова инсталация
І. Комуникации
1 | Доставка и монтаж комуникационен шкаф, стенен, 9HU d=600мм, окомплектовка: - Фиброоптичен панел 24 OS2 – 1 - Пигтейл OS2 – 12 - Панел 24хRJ45 cat6 scr – 1 бр. - Кабелни органайзери – 2бр. - Контакти 6х230V~ - 1бр. - Лавици – 1 бр. - Пач-корда OS 1m –12бр. - Пач-корда RJ45 cat6 FTP 1m – 20бр | к-т | 1
2 | Двойна RJ45 розетка - cat6 - включено към позиция ІІ-№2 | к-т | 0
3 | Доставка и полагане в изкоп/основи - РVС тръба ф110мм, дебелостенна - входящи кабели | м | 10
Забележки: Към количествените сметки да се добави: -Запълване на вертикални и хоризонтални отвори за кабелни трасета, с изолационна негорима маса, след полагане на всички кабели, оформяне, -Направа на надписи във всички силонотокови и слаботокови системи по съоръжения и елементи, четливо изготвени и поставени върху трайни материали -Обучение на персонал на Възложителя; консумативи за начално зареждане -Изготвяне и прилагане на пълна техническа документация за поддръжката в процес на експлоатация, -Изготвяне на Екзекутивни чертежи -Направа на всички видове наладки и измервания по системи, изготвяне на протоколи за въвеждането им в експлоатация -Окомплектоване на обекта със всички необходими съоръжения, елементи и материали по техника на безопасност, към всяка едно от системите -Направа маркировки на всички изходящи, входящи и отклоняващи се кабелни трасета и кабели -Всички силови кабели за инсталации са тип СВТ

## 2-Везна
КОЛИЧЕСТВЕНА СМЕТКА №2 - Везна
№ | Наименование | мярка | К-во
А | Силнотокова електроинсталация
1 | Направа на изкоп 0,8/0,4м със зариване и трамбоване | м | 4
2 | Доставка и полагане в изкоп на стоманени тръби, неръждаема стомана, ф50, с дължина 4 м, връзка между сграда Кантар и Електронни везни | бр. | 6
3 | Доставка и монтаж в циментова замазка на стоманени тръби, неръждаема стомана, ф50, с дължина 0,4 м (за заземление датчици) | бр. | 12
Забележки: Към количествените сметки да се добави: -Запълване на вертикални и хоризонтални отвори за кабелни трасета, с изолационна негорима маса, след полагане на всички кабели, оформяне, -Направа на надписи във всички силонотокови и слаботокови системи по съоръжения и елементи, четливо изготвени и поставени върху трайни материали -Обучение на персонал на Възложителя; консумативи за начално зареждане -Изготвяне и прилагане на пълна техническа документация за поддръжката в процес на експлоатация, -Изготвяне на Екзекутивни чертежи -Направа на всички видове наладки и измервания по системи, изготвяне на протоколи за въвеждането им в експлоатация -Окомплектоване на обекта със всички необходими съоръжения, елементи и материали по техника на безопасност, към всяка едно от системите -Направа маркировки на всички изходящи, входящи и отклоняващи се кабелни трасета и кабели -Всички силови кабели за инсталации са тип СВТ

## 3-Кантар
КОЛИЧЕСТВЕНА СМЕТКА №3 - Кантар
№ | Наименование | мярка | К-во
А | Силнотокова електроинсталация
I. Електро табла
1 | Доставка, монтаж, свързване, наладки на електро табло - DB3, фалтово, за монтаж в ниша, съгласно приложена принципна схема, окомплектовано с необходимата защитна, пускова, измервателна и контролна апаратура, включително дефектно токова защита, IP44 | к-т | 1
ІІ. Силови консуматори
1 | Доставка и монтаж контакт "шуко", за скрита инсталация и монтаж, включително конзола, 16А/250V, със защитна клема, в това число и захранваща линия 3х2,5, изтеглена в предпазна РVС тръба ф25, със средна дължина около 10м, включително свързване | к-т | 3
2 | Доставка и монтаж на панел контакти - работно място за скрита инсталация, окомплектован с: -3 бр. контакти "шуко" със защитна клема 16А/250V, за компютърно захранване- различен цвят от основните контакти, -1 бр. контакти "шуко" със защитна клема 16А/250V, за общо ползване, -място за 1 бр. двойна RJ розетка свързване към инсталация, наладки, включително захранващи линии 2хСВТ3х2,5, положени скрито, в предпазна РVС тръба ф25мм (едната линия)- със средна дължина на всяка от линиите около 10м, включително линия + FTP cat6, положена в РVС тръба ф25мм- със средна дължина на всяка от линияте около 10м, | к-т | 2
3 | Доставка и монтаж на панел контакти- кутия (ІР65) открито положена, за скрита инсталация, окомплектована с: -1 бр. контакт "шуко" със защитна клема 16А/250V- защитно изпълнение, ІР65, -1 бр. контакт "шуко" със защитна клема 16А/380V- защитно изпълнение, ІР65, свързване към инсталация, наладки, включително захранваща линия СВТ5х4мм- със средна дължина около 10м, изтеглена скрито, в предпазна тръба РVС ф32мм, съгласно приложена схема | к-т | 1
4 | Доставка и монтаж на бойлерно табло, за директен монтаж на стена, включително свързване | к-т | 1
5 | Направа на излаз за захранване на ел. конвектор/твърда връзка, по друга доставка, включително захранваща линия 3х2,5, положена в предпазна РVС тръба ф25, със средна дължина около 10м, включително свързване | к-т | 2
6 | Направа на излаз за захранване на съоръжения ОВК - външно тяло, по друга доставка, включително захранваща линия 3х2,5, положена в предпазна РVС тръба ф25, със средна дължина около 15м, включително свързване | к-т | 2
7 | Направа на излаз за захранване на съоръжения ОВК - вентилатор WC, по друга доставка, включително захранваща линия 3х1,5, положена в предпазна РVС тръба ф25, със средна дължина около 5м, включително свързване | к-т | 1
8 | Направа на излаз за захранване на съоръжения ВиК - бойлер, по друга доставка, включително захранваща линия 3х4, в предпазна РVС тръба ф32, със средна дължина около 10м, включително свързване | к-т | 1
9 | Доставка и монтаж на разклонителна кутия за скрит монтаж, с капак, включително клеми | бр. | 5
10 | Доставка и полагане в изкоп/основи - поцинкована стоманена тръба ф110мм - входящи кабели | м | 5
11 | Доставка, полагане и изтегляне на кабел СВТ 3х2,5мм2, в предпазна РVС тръба ф25мм, със средна дължина около 10м, включително направа суха разделка към съоръжение - 2броя на кабел /при 1 брой кабел - захранване слаботоков шкаф | к-т | 1
III. Осветителни тела и осветителна инсталация
1 | Доставка и монтаж на осветително тяло (8) с л.л. 1х14W- Т5, IP 44, с ЕПРА, с предпазно стъкло, директен монтаж, включително захранваща линия 3х1,5, изтеглена скрито в предпазна PVC тръба, със средна дължина около 10м, включително свързване | к-т | 1
2 | Доставка и монтаж на осветително тяло (9) с л.л. 4х14W- Т5, IP 20, с ЕПРА, с двойна параболична решетка, за директен монтаж на таван, включително захранваща линия 3х1,5, изтеглена скрито в предпазна PVC тръба, със средна дължина около 10м, включително свързване | к-т | 1
3 | Доставка и монтаж на осветително тяло (10) с к.л.л. 2х18W, IP 65, с ЕПРА, с предпазна решетка, за директен монтаж, включително захранваща линия 3х1,5, изтеглена скрито в предпазна PVC тръба, със средна дължина около 10м, включително свързване | к-т | 1
4 | Доставка и монтаж на осветително тяло (13) с к.л.л. 1х18W, IP 44, с ЕПРА, с предпазно стъкло, за директен монтаж, включително захранваща линия 3х1,5, изтеглена скрито в предпазна PVC тръба, със средна дължина около 10м, включително свързване | к-т | 2
5 | Доставка и монтаж на аварийно осветително тяло (А2) с 3W/LED, с капак, за директен монтаж на стена, със собствена акумулаторна батерия, влагозащитено, включително захранваща линия 3x1,5, изтеглена скрито в предпазна PVC тръба ф25, със средна дължина около 10м, в режим на работа при отпадане на основното напрежение | к-т | 1
6 | Доставка и монтаж на евакуационно осветително тяло (Е1) с 3W/LED, с капак, за директен монтаж на стена, със стрелка, светеща пиктограма, със собствена акумулаторна батерия, включително захранваща линия 3x1,5, изтеглена скрито в предпазна PVC тръба ф25, със средна дължина около 10м, с непрекъснат режим на работа | к-т | 1
7 | Доставка и монтаж ключ обикновен 10А - скрит монтаж, включително конзола, включително свързване | бр. | 2
8 | Доставка и монтаж ключ сериен 10А - скрит монтаж, включително конзола, включително свързване | бр. | 1
9 | Доставка и монтаж ключ девиаторен 10А - скрит монтаж, включително конзола, включително свързване | бр. | 2
10 | Доставка и монтаж на разклонителна кутия за скрит монтаж, с капак, включително клеми | бр. | 10
IV. Мълниезащита и заземление
1 | Доставка и полагане поцинкована шина 40/4мм в основи върху долна армировка, с връзка към армировката на всеки 10м | м | 20
2 | Доставка и полагане поцинкована шина 40/4мм в бетонова конструкция - вертикали, с връзка към армировката | м | 20
3 | Заземителни планки | бр. | 2
4 | Направа извод от заземителна инсталация на поцинкована шина 40/4мм с дължина до 4м, до планка | бр. | 2
5 | Доставка и полагане поцинкована шина 25/3мм по метална и бетонова конструкция, за заземяване ел. табло към заземителна планка, с дължина до 3м | бр. | 1
6 | Доставка и набиване на заземителен кол ф25/3000мм, неръждаема стомана | бр. | 2
7 | Доставка и полагане на плосък покрив на мрежа AlMgSi 8мм | м | 20
8 | Направа и монтаж на отвод от поцинкована шина 40/4мм към заземителна планка, с дължина до 10м | бр. | 2
9 | Доставка и полагане на клинов съединител за поцинкована шина 40/4мм | бр. | 6
10 | Доставка и полагане на кръстата клема за поцинкована шина 40/4мм | бр. | 8
11 | Доставка и полагане на носач за плосък покрив | бр. | 40
12 | Доставка и монтаж на гъвкав- жълто зелен проводник - заземления, 16кв.мм | м | 5
13 | Доставка и монтаж на кабелни обувки -16кв.мм | бр. | 40
Слаботокова инсталация
І. Комуникации
1 | Доставка и монтаж комуникационен шкаф, стенен, 9HU d=600мм, окомплектовка: - Фиброоптичен панел 12 OS2 – 1 - Пигтейл OS2 – 6 - Панел 24хRJ45 cat6 scr – 1 бр. - Кабелни органайзери – 2бр. - Контакти 6х230V~ - 1бр. - Лавици – 1 бр. - Пач-корда OS 1m –6бр. - Пач-корда RJ45 cat6 FTP 1m – 20бр | к-т | 1
2 | Двойна RJ45 розетка - cat6 - включено към позиция ІІ-№2 | к-т | 0
3 | Доставка и полагане в изкоп/основи - РVС тръба ф110мм, дебелостенна - входящи кабели | м | 10
Забележки: Към количествените сметки да се добави: -Запълване на вертикални и хоризонтални отвори за кабелни трасета, с изолационна негорима маса, след полагане на всички кабели, оформяне, -Направа на надписи във всички силонотокови и слаботокови системи по съоръжения и елементи, четливо изготвени и поставени върху трайни материали -Обучение на персонал на Възложителя; консумативи за начално зареждане -Изготвяне и прилагане на пълна техническа документация за поддръжката в процес на експлоатация, -Изготвяне на Екзекутивни чертежи -Направа на всички видове наладки и измервания по системи, изготвяне на протоколи за въвеждането им в експлоатация -Окомплектоване на обекта със всички необходими съоръжения, елементи и материали по техника на безопасност, към всяка едно от системите -Направа маркировки на всички изходящи, входящи и отклоняващи се кабелни трасета и кабели -Всички силови кабели за инсталации са тип СВТ

## 4-Администрация
КОЛИЧЕСТВЕНА СМЕТКА №4 - Администрация
№ | Наименование | мярка | К-во
А | Силнотокова електроинсталация
I. Електро табла
1 | Доставка, монтаж, свързване, наладки на електро табло - DB4, фалтово, за монтаж в ниша, съгласно приложена принципна схема, окомплектовано с необходимата защитна, пускова, измервателна и контролна апаратура, включително дефектно токова защита, IP44 | к-т | 1
2 | Доставка и монтаж разединител 1х6А, окомплектован със защитна кутия за директен монтаж на стена, включително свързване | к-т | 2
ІІ. Силови консуматори
1 | Доставка и монтаж контакт "шуко", за скрита инсталация и монтаж, включително конзола, 16А/250V, със защитна клема, в това число и захранваща линия 3х2,5, изтеглена в предпазна РVС тръба ф25, със средна дължина около 15м, включително свързване | к-т | 20
2 | Доставка и монтаж контакт "шуко", за скрита инсталация и монтаж, включително конзола, 25А/250V, със защитна клема (печка), в това число и захранваща линия 3х4, изтеглена в предпазна РVС тръба ф25, със средна дължина около 20м, включително свързване | к-т | 1
3 | Доставка и монтаж контакт "шуко", за скрита инсталация и монтаж, включително конзола, 16А/250V, със защитна клема (хладилник), в това число и захранваща линия 3х2,5, изтеглена в предпазна РVС тръба ф25, със средна дължина около 15м, включително свързване | к-т | 2
4 | Доставка и монтаж на панел контакти - работно място за скрита инсталация, окомплектован с: -3 бр. контакти "шуко" със защитна клема 16А/250V, за компютърно захранване- различен цвят от основните контакти, -1 бр. контакти "шуко" със защитна клема 16А/250V, за общо ползване, -място за 1 бр. двойна RJ розетка свързване към инсталация, наладки, включително захранващи линии 2хСВТ3х2,5, положени скрито, в предпазна РVС тръба ф25мм (едната линия)- със средна дължина на всяка от линиите около 15м, включително линия + 2хFTP cat6, положена в РVС тръба ф25мм- със средна дължина на всяка от линияте около 15м | к-т | 9
5 | Доставка и монтаж на бойлерно табло, за директен монтаж на стена, включително свързване | к-т | 3
6 | Направа на излаз за захранване на сешоар, по друга доставка, включително захранваща линия 3х2,5, положена по кабелна скара над окачен таван и в предпазна РVС тръба ф25, със средна дължина около 20м, включително свързване | к-т | 2
7 | Направа на излаз за захранване на ел. конвектор/твърда връзка, по друга доставка, включително захранваща линия 3х2,5, положена в предпазна РVС тръба ф25, със средна дължина около 15м, включително свързване | к-т | 9
8 | Направа на излаз за захранване на съоръжения ОВК - външно тяло, по друга доставка, включително захранваща линия 3х2,5, положена в предпазна РVС тръба ф25, със средна дължина около 15м, включително свързване | к-т | 5
7 | Направа на излаз за захранване на съоръжения ОВК - вентилатор WC, по друга доставка, включително захранваща линия 3х1,5, положена в предпазна РVС тръба ф25, със средна дължина около 5м, включително свързване | к-т | 5
8 | Направа на излаз за захранване на съоръжения ВиК - бойлер, по друга доставка, включително захранваща линия 3х4, в предпазна РVС тръба ф32, със средна дължина около 20м, включително свързване | к-т | 3
9 | Доставка и монтаж на разклонителна кутия за скрит монтаж, с капак, включително клеми | бр. | 40
10 | Доставка и полагане в изкоп/основи - поцинкована стоманена тръба ф110мм - входящи кабели | м | 25
11 | Доставка, полагане и изтегляне на кабел СВТ 3х2,5мм2, в предпазна РVС тръба ф25мм, със средна дължина около 15м, включително направа суха разделка към съоръжение - 2броя на кабел /при 1 брой кабел - захранване слаботоков шкаф | к-т | 1
III. Осветителни тела и осветителна инсталация
1 | Доставка и монтаж на осветително тяло (7) с л.л. 2х14W- Т5, IP 33, с ЕПРА, с предпазно стъкло, директен монтаж, включително захранваща линия 3х1,5, изтеглена скрито в предпазна PVC тръба, със средна дължина около 8м, включително свързване | к-т | 14
1.2 | Доставка и монтаж на осветително тяло (7А) с л.л. 2х14W- Т5, IP 33, с ЕПРА, с предпазно стъкло, монтаж -за вграждане в окачен таван, включително захранваща линия 3х1,5, изтеглена открито над окачен таван, със средна дължина около 8м, включително свързване | к-т | 4
2 | Доставка и монтаж на осветително тяло (8) с л.л. 1х14W- Т5, IP 44, с ЕПРА, с предпазно стъкло, директен монтаж, включително захранваща линия 3х1,5, изтеглена скрито в предпазна PVC тръба, със средна дължина около 10м, включително свързване | к-т | 6
3 | Доставка и монтаж на осветително тяло (9) с л.л. 4х14W- Т5, IP 20, с ЕПРА, с двойна параболична решетка, за директен монтаж на таван, включително захранваща линия 3х1,5, изтеглена скрито в предпазна PVC тръба, със средна дължина около 8м, включително свързване | к-т | 14
4 | Доставка и монтаж на осветително тяло (11) с к.л.л. 1х26W, IP 65, с ЕПРА, с предпазно стъкло, за вграждане в окачен таван, включително захранваща линия 3х1,5, изтеглена над окачен таван, със средна дължина около 8м, включително свързване | к-т | 2
5 | Доставка и монтаж на осветително тяло (12) с к.л.л. 1х18W, IP 44, с ЕПРА, с предпазно стъкло, за вграждане в окачен таван, включително захранваща линия 3х1,5, изтеглена над окачен таван, със средна дължина около 10м, включително свързване | к-т | 4
6 | Доставка и монтаж на осветително тяло (15) с м.х.л. 70W, IP 65, с предпазно стъкло, за директен монтаж, включително захранваща линия 3х1,5, изтеглена скрито в предпазна PVC тръба, със средна дължина около 10м, включително свързване | к-т | 7
7 | Доставка и монтаж на аварийно осветително тяло (А1) с 3W/LED, с капак, за директен монтаж на стена, със собствена акумулаторна батерия, включително захранваща линия 3x1,5, изтеглена скрито в предпазна PVC тръба ф25, със средна дължина около 15м, в режим на работа при отпадане на основното напрежение | к-т | 10
8 | Доставка и монтаж на аварийно осветително тяло (А2) с 3W/LED, с капак, за директен монтаж на стена, със собствена акумулаторна батерия, влагозащитено, включително захранваща линия 3x1,5, изтеглена скрито в предпазна PVC тръба ф25, със средна дължина около 15м, в режим на работа при отпадане на основното напрежение | к-т | 5
9 | Доставка и монтаж на евакуационно осветително тяло (Е1) с 3W/LED, с капак, за директен монтаж на стена, със стрелка, светеща пиктограма, със собствена акумулаторна батерия, включително захранваща линия 3x1,5, изтеглена скрито в предпазна PVC тръба ф25, със средна дължина около 15м, с непрекъснат режим на работа | к-т | 3
10 | Доставка и монтаж ключ обикновен 10А - скрит монтаж, включително конзола, включително свързване | бр. | 8
11 | Доставка и монтаж ключ сериен 10А - скрит монтаж, включително конзола, включително свързване | бр. | 6
12 | Доставка и монтаж ключ девиаторен 10А - скрит монтаж, включително конзола, включително свързване | бр. | 10
13 | Доставка и монтаж на лихт бутон - скрит монтаж, включително конзола, включително свързване | бр. | 3
14 | Доставка и монтаж на разклонителна кутия за скрит монтаж, с капак, включително клеми | бр. | 60
IV. Мълниезащита и заземление
1 | Доставка и полагане поцинкована шина 40/4мм в основи върху долна армировка, с връзка към армировката на всеки 10м | м | 120
2 | Доставка и полагане поцинкована шина 40/4мм в бетонова конструкция - вертикали, с връзка към армировката | м | 20
3 | Заземителни планки | бр. | 7
4 | Направа извод от заземителна инсталация на поцинкована шина 40/4мм с дължина до 4м, до планка | бр. | 7
5 | Доставка и полагане поцинкована шина 25/3мм по метална и бетонова конструкция, за заземяване ел. табло към заземителна планка, с дължина до 3м | бр. | 1
6 | Доставка и набиване на заземителен кол ф25/3000мм, неръждаема стомана | бр. | 4
7 | Доставка и полагане за плосък покрив на мрежа AlMgSi 8мм | м | 120
8 | Направа и монтаж на отвод от поцинкована шина 40/4мм към заземителна планка, с дължина до 10м | бр. | 4
9 | Доставка и полагане на клинов съединител за поцинкована шина 40/4мм | бр. | 30
10 | Доставка и полагане на кръстата клема за поцинкована шина 40/4мм | бр. | 17
11 | Доставка и полагане на носач за плосък покрив | бр. | 240
12 | Доставка и монтаж на гъвкав- жълто зелен проводник - заземления, 16кв.мм | м | 8
13 | Доставка и монтаж на кабелни обувки -16кв.мм | бр. | 64
Слаботокова инсталация
І. Комуникации
1 | Доставка и монтаж основен комуникационен шкаф, стоящ, 42HU d=800мм, окомплектовка: - Фоброоптичен панел 12 OS2 (за телеком-кабел) – 1 - Фиброоптичен панел 24 OS2 – 4 - Пигтейл OS2 – 96 - Панел 24хRJ45 cat6 scr – 3 бр. - Телефонна реглета 20“ - Кабелни органайзери – 8бр. - Контакти 9х230V~ - 1бр. - Лавици – 6 бр. - Пач-корда OS 2m – 24бр. - Пач-корда RJ45 cat6 FTP 2м – 20бр. - Пач-корда RJ45 cat6 FTP 1m – 52бр | к-т | 1
2 | Двойна RJ45 розетка - cat6 - включено към позиция ІІ-№2 | к-т | 0
3 | Доставка и полагане в изкоп/основи - РVС тръба ф110мм, дебелостенна - входящи кабели | м | 20
Забележки: Към количествените сметки да се добави: -Запълване на вертикални и хоризонтални отвори за кабелни трасета, с изолационна негорима маса, след полагане на всички кабели, оформяне, -Направа на надписи във всички силонотокови и слаботокови системи по съоръжения и елементи, четливо изготвени и поставени върху трайни материали -Обучение на персонал на Възложителя; консумативи за начално зареждане -Изготвяне и прилагане на пълна техническа документация за поддръжката в процес на експлоатация, -Изготвяне на Екзекутивни чертежи -Направа на всички видове наладки и измервания по системи, изготвяне на протоколи за въвеждането им в експлоатация -Окомплектоване на обекта със всички необходими съоръжения, елементи и материали по техника на безопасност, към всяка едно от системите -Направа маркировки на всички изходящи, входящи и отклоняващи се кабелни трасета и кабели -Всички силови кабели за инсталации са тип СВТ

## 5-Резервоар ПП
КОЛИЧЕСТВЕНА СМЕТКА №5 - Резервоар ПП
№ | Наименование | мярка | К-во
А | Силнотокова електроинсталация
I. Електро табла
1 | Доставка, монтаж, свързване, наладки на електро табло - DB5, фалтово, за монтаж на стена, съгласно приложена принципна схема, окомплектовано с необходимата защитна, пускова, измервателна и контролна апаратура, включително дефектно токова защита, IP54 | к-т | 1
II. Перфорирани кабелни скари
1 | Скара 100/60мм, доставка и монтаж, включително свързващи и окачващи елементи | м. | 5
IIІ. Инсталационна мрежа - кабели ниско напрежение
1 | Доставка, полагане и изтегляне на кабел СВТ 3х2,5мм2, включително направа суха разделка към съоръжение - 2броя на кабел /при 1 брой кабел - захранване слаботоков шкаф | м. | 15
2 | Доставка, полагане и изтегляне на кабел СВТ 5х2,5мм2, включително направа суха разделка към съоръжение - 2броя на кабел /при 1 брой кабел - пусково Табло помпи питейни нужди | м. | 10
3 | Доставка, полагане и изтегляне на кабел СВТ 5х25мм2, включително направа суха разделка към съоръжение - 2броя на кабел /при 1 брой кабел - пусково Табло пожарни помпи | м. | 10
IV. Силови консуматори
1 | Направа на излаз за захранване на съоръжения ОВК - вентилатор, по друга доставка, включително захранваща линия СВТ 3х2,5, положена по кабелна скара, със средна дължина около 15м, включително свързване | к-т | 1
2 | Направа на излаз за захранване на съоръжения ОВК - калорифер, по друга доставка, включително захранваща линия СВТ 5х4, положена по кабелна скара, със средна дължина около 10м, включително свързване | к-т | 1
3 | Доставка и полагане в изкоп/основи - поцинкована стоманена тръба ф110мм - входящи кабели | м | 5
V. Осветителни тела и осветителна инсталация
1 | Доставка и монтаж на осветително тяло (2) с л.л. 1х54W- Т5, IP 65, с ЕПРА, с капак, директен монтаж, включително захранваща линия 3х1,5, изтеглена открито в предпазна PVC тръба-негорима на скоби, със средна дължина около 10м, включително свързване | к-т | 2
2 | Доставка и монтаж на осветително тяло (3) с л.л. 2х54W- Т5, IP 65, с ЕПРА, с капак, директен монтаж, включително захранваща линия 3х1,5, изтеглена открито в предпазна PVC тръба-негорима на скоби, със средна дължина около 5м, включително свързване | к-т | 3
3 | Доставка и монтаж на аварийно осветително тяло (А2) с 3W/LED, с капак, за директен монтаж на стена, със собствена акумулаторна батерия, влагозащитено, включително захранваща линия 3x1,5, изтеглена скрито в предпазна PVC тръба ф25, със средна дължина около 10м, в режим на работа при отпадане на основното напрежение | к-т | 1
4 | Доставка и монтаж на евакуационно осветително тяло (Е2) с 3W/LED, с капак, за директен монтаж на стена, със стрелка, светеща пиктограма, със собствена акумулаторна батерия, влагозащитено, включително захранваща линия 3x1,5, изтеглена скрито в предпазна PVC тръба ф25, със средна дължина около 10м, с непрекъснат режим на работа | к-т | 2
5 | Доставка и монтаж ключ обикновен 10А - открит монтаж, влагозащитен, IP65, включително конзола, включително свързване | бр. | 1
6 | Доставка и монтаж на разклонителна кутия за открит монтаж, с капак, IP65, негорима, П2А, включително клеми | бр. | 6
VI. Мълниезащита и заземление
1 | Доставка и полагане поцинкована шина 40/4мм в основи върху долна армировка, с връзка към армировката на всеки 10м | м | 100
2 | Заземителни планки | бр. | 3
3 | Направа извод от заземителна инсталация на поцинкована шина 40/4мм с дължина до 4м, до планка | бр. | 3
4 | Клинов съединител за поцинкована шина | бр. | 20
5 | Доставка и набиване на заземителен кол ф25/3000мм, неръждаема стомана | бр. | 3
6 | Кръстата клема за поцинкована шина | бр. | 6
7 | Доставка и полагане поцинкована шина 40/4мм по бетон, вътрешна заземителна инсталация | м | 10
8 | Доставка и полагане поцинкована шина 25/3мм по метална и бетонова конструкция, за заземяване ел. табла, корпуси на помпи и др. съоръжения към заземителна планка | м | 40
9 | Доставка и монтаж на гъвкав- жълто зелен проводник - заземления, 16кв.мм | м | 5
10 | Доставка и монтаж на кабелни обувки -16кв.мм | бр. | 40
Слаботокова инсталация
І. Комуникации
1 | Доставка и монтаж комуникационен шкаф, стенен, 9HU d=600мм, окомплектовка: - Фиброоптичен панел 12 OS2 – 1 - Пигтейл OS2 – 6 - Панел 24хRJ45 cat6 scr – 1 бр. - Кабелни органайзери – 2бр. - Контакти 6х230V~ - 1бр. - Лавици – 1 бр. - Пач-корда OS 1m –6бр. - Пач-корда RJ45 cat6 FTP 1m – 20бр | к-т | 1
2 | Доставка и монтаж на двойна RJ45 розетка - cat6, включително конзола, за открита инсталация, включително захранваща линия 2FTP- със средна дължина около 10м (единична дължина), положена в предпазна РVС тръба ф25мм- негорима, свръзване и проби | к-т | 2
3 | Доставка и полагане в изкоп/основи - РVС тръба ф110мм, дебелостенна - входящи кабели | м | 10
Забележки: Към количествените сметки да се добави: -Запълване на вертикални и хоризонтални отвори за кабелни трасета, с изолационна негорима маса, след полагане на всички кабели, оформяне, -Направа на надписи във всички силонотокови и слаботокови системи по съоръжения и елементи, четливо изготвени и поставени върху трайни материали -Обучение на персонал на Възложителя; консумативи за начално зареждане -Изготвяне и прилагане на пълна техническа документация за поддръжката в процес на експлоатация, -Изготвяне на Екзекутивни чертежи -Направа на всички видове наладки и измервания по системи, изготвяне на протоколи за въвеждането им в експлоатация -Окомплектоване на обекта със всички необходими съоръжения, елементи и материали по техника на безопасност, към всяка едно от системите -Направа маркировки на всички изходящи, входящи и отклоняващи се кабелни трасета и кабели -Всички силови кабели за инсталации са тип СВТ

## 6-Измиване гуми
КОЛИЧЕСТВЕНА СМЕТКА №6 - Измиване гуми
№ | Наименование | мярка | К-во
А | Силнотокова електроинсталация
I. Електро табла
1 | Доставка, монтаж, свързване, наладки на електро табло - DB6, тип електро касетка за външен монтаж, на фундамент, съгласно приложена принципна схема, окомплектовано с необходимата защитна, пускова, измервателна и контролна апаратура, включително дефектно токова защита, IP65 | к-т | 1
2 | Доставка и монтаж светофарна уредба - двусекционен светофар, монтиран на стълб с височина 2,50м над терен, включително фундамент за закрепване | к-т | 1
II. Силови консуматори
1 | Направа на излаз за захранване на съоръжение ВиК - вентил, по друга доставка, включително захранваща линия СВТ 4х2,5, изтеглена скрито в предпазна PVC тръба ф25 в циментова замазка, със средна дължина около 10м, включително свързване | к-т | 1
2 | Направа на излаз за захранване на съоръжение ВиК - отопление тръби, по друга доставка, включително захранваща линия СВТ 3х1,5, изтеглена скрито в предпазна PVC тръба ф25 в циментова замазка, със средна дължина около 10м, включително свързване | к-т | 5
3 | Доставка и монтаж на панел с 2 бр. бутони за ръчно управление, по друга доставка, включително захранваща линия СВТ 4х1,5, изтеглена скрито в предпазна PVC тръба ф25 в циментова замазка, със средна дължина около 10м, включително свързване | к-т | 1
4 | Доставка и монтаж на авариен стоп с дърпане на въже, по друга доставка, включително захранваща линия СВТ 3х2,5, изтеглена скрито в предпазна PVC тръба ф25 в циментова замазка, със средна дължина около 20м, включително свързване | к-т | 1
5 | Монтаж на индуктивни сензори за тежки МПС - по друга доставка, комплект с екраниран кабел (по указания производител сензори), изтеглен скрито в предпазна PVC тръба ф25 в циментова замазка, със средна дължина около 20м, включително свързване | к-т | 2
6 | Доставка и монтаж на разклонителна кутия, ІР66 | к-т | 10
III. Заземление
1 | Доставка и полагане поцинкована шина 40/4мм по бетонова конструкция, за заземяване ел. табла, корпуси на помпи и др. съоръжения към заземителна планка, от заземителна инсталация на площадката | м | 3
2 | Доставка и монтаж на гъвкав- жълто зелен проводник - заземления, 16кв.мм | м | 5
3 | Доставка и монтаж на кабелни обувки -16кв.мм | бр. | 20
4 | Заземителни планки | бр. | 1
5 | Доставка и монтаж на гъвкав- жълто зелен проводник - заземления, 2,5кв.мм | м | 30
6 | Доставка и монтаж на кабелни обувки -2,5кв.мм | бр. | 12
Забележки: Към количествените сметки да се добави: -Запълване на вертикални и хоризонтални отвори за кабелни трасета, с изолационна негорима маса, след полагане на всички кабели, оформяне, -Направа на надписи във всички силонотокови и слаботокови системи по съоръжения и елементи, четливо изготвени и поставени върху трайни материали -Обучение на персонал на Възложителя; консумативи за начално зареждане -Изготвяне и прилагане на пълна техническа документация за поддръжката в процес на експлоатация, -Изготвяне на Екзекутивни чертежи -Направа на всички видове наладки и измервания по системи, изготвяне на протоколи за въвеждането им в експлоатация -Окомплектоване на обекта със всички необходими съоръжения, елементи и материали по техника на безопасност, към всяка едно от системите -Направа маркировки на всички изходящи, входящи и отклоняващи се кабелни трасета и кабели -Всички силови кабели за инсталации са тип СВТ

## 7-Работилница
КОЛИЧЕСТВЕНА СМЕТКА №7 - Работилница
№ | Наименование | мярка | К-во
А | Силнотокова електроинсталация
I. Електро табла
1 | Доставка, монтаж, свързване, наладки на електро табло - DB7, фалтово, за монтаж върху фундамент, съгласно приложена принципна схема, окомплектовано с необходимата защитна, пускова, измервателна и контролна апаратура, включително дефектно токова защита, IP54 | к-т | 1
2 | Доставка и монтаж разединител 3х10А, окомплектован със защитна кутия за директен монтаж на стена, включително свързване | к-т | 2
3 | Доставка и монтаж разединител 3х63А, окомплектован със защитна кутия за директен монтаж на стена, включително свързване | к-т | 1
II. Перфорирани кабелни скари
1 | Скара 100/35мм, доставка и монтаж, включително свързващи и окачващи елементи | м. | 100
2 | Скара 300/60мм с разделител, доставка и монтаж, включително свързващи и окачващи елементи | м. | 20
ІІI. Силови консуматори
1 | Доставка и монтаж контакт "шуко", за скрита инсталация и монтаж, включително конзола, 16А/250V, със защитна клема, в това число и захранваща линия 3х2,5, изтеглена скрито в предпазна РVС тръба ф25, със средна дължина около 10м, включително свързване | к-т | 2
2 | Доставка и монтаж контакт "шуко", за открита инсталация и монтаж, 16А/250V, със защитна клема, защитно изпълнение, IP65, в това число и захранваща линия 3х2,5, изтеглена открито в предпазна РVС тръба ф25 негорима на скоби, със средна дължина около 20м, включително свързване | к-т | 4
2.1 | Доставка и монтаж контакт "шуко", за открита инсталация и монтаж, 16А/250V, със защитна клема, защитно изпълнение, IP65, в това число и захранваща линия 3х2,5, изтеглена скрито в предпазна РVС тръба ф25мм под мазилка или в циментова замазка, със средна дължина около 20м, включително свързване | к-т | 4
3 | Доставка и монтаж контакт "шуко", за открита инсталация и монтаж, 16А/250V, със защитна клема, защитно изпълнение, IP54, в това число и захранваща линия 3х2,5, изтеглена открито в предпазна РVС тръба ф25 негорима на скоби, със средна дължина около 15м, включително свързване | к-т | 2
4 | Доставка и монтаж трифазен контакт, за открита инсталация и монтаж, 16А/380V, със защитна клема, защитно изпълнение, IP54, в това число и захранваща линия 5х4, изтеглена открито в предпазна РVС тръба ф32 негорима на скоби, със средна дължина около 30м, включително свързване | к-т | 4
5 | Доставка и монтаж контакт евро стандарт, за открита инсталация и монтаж, 16А/380V, със защитна клема, защитно изпълнение, IP 54, комплект с щепсел, в това число и захранваща линия 5х4, изтеглена открито в предпазна РVС тръба ф32 негорима на скоби, със средна дължина около 30м, включително свързване | к-т | 2
6 | Доставка и монтаж на панел контакти - работно място за скрита инсталация, окомплектован с: -3 бр. контакти "шуко" със защитна клема 16А/250V, за компютърно захранване- различен цвят от основните контакти, -1 бр. контакти "шуко" със защитна клема 16А/250V, за общо ползване, -място за 2 бр. двойна RJ розетка свързване към инсталация, наладки, включително захранващи линии 2хСВТ3х2,5, положени скрито, в предпазна РVС тръба ф25мм (едната линия)- със средна дължина на всяка от линиите около 15м, включително линия +2х FTP cat6, положена в РVС тръба ф25мм- със средна дължина на всяка от линияте около 15м | к-т | 1
7 | Доставка и монтаж на панел контакти- открито, за открита инсталация, окомплектован с: -1 бр. контакт "шуко" със защитна клема 16А/250V- защитно изпълнение, -1 бр. контакт "шуко" със защитна клема 16А/380V- защитно изпълнение, -1 бр. контакт евро стандарт 16А/250V- защитно изпълнение, свързване към инсталация, наладки, включително захранваща линия СВТ5х4мм- със средна дължина около 25м, изтеглена по кабелна скара и в предпазна тръба РVС ф32мм-негорима, положена открито на скоби (около 40%) | к-т | 7
8 | Доставка и монтаж на бойлерно табло, за директен монтаж на стена, включително свързване | к-т | 1
8.1 | Направа на излаз за захранване на съоръжения ВиК - бойлер, по друга доставка, включително захранваща линия 3х4, в предпазна РVС тръба ф32, със средна дължина около 15м, включително свързване | к-т | 1
9 | Направа на излаз за захранване на съоръжения ОВК - вентилатор WC, по друга доставка, включително захранваща линия 3х1,5, положена в предпазна РVС тръба ф25, със средна дължина около 15м, включително свързване | к-т | 1
10 | Направа на излаз за захранване на съоръжения ОВК - вентилатор стенен, по друга доставка, включително захранваща линия 3х1,5, положена в предпазна РVС тръба ф25, със средна дължина около 15м, включително свързване | к-т | 2
11 | Доставка и монтаж ключ обикновен 10А - открит монтаж, включително конзола, включително свързване | бр. | 2
12 | Направа на излаз за захранване на съоръжения ОВК - външно тяло, по друга доставка, включително захранваща линия 3х2,5, положена открито по кабелна скара и в предпазна РVС тръба ф25, със средна дължина около 15м, включително свързване | к-т | 1
13 | Направа на излаз за захранване на съоръжения ОВК - вентилатор, по друга доставка, включително захранваща линия 5х2,5, положена открито по кабелна скара и в предпазна РVС тръба ф25, със средна дължина около 20м, включително свързване | к-т | 2
14 | Направа на излаз за захранване на съоръжения ОВК - външно тяло, по друга доставка, включително захранваща линия 5х16, положена открито по кабелна скара, със средна дължина около 10м, включително свързване | к-т | 1
15 | Направа на излаз за захранване на съоръжения ВиК - отопление тръби, по друга доставка, включително захранваща линия 3х2,5, положена открито по кабелна скара и в предпазна РVС тръба ф25, със средна дължина около 20м, включително свързване | к-т | 1
16 | Доставка, полагане и изтегляне на кабел СВТ 3х2,5мм2, изтеглен по кабелна скара и скрито в предпазна PVC тръба, включително направа суха разделка към съоръжение - 2броя на кабел /при 1 брой кабел - захранване слаботоков шкаф | м. | 10
17 | Доставка и монтаж на разклонителна кутия за открит монтаж, с капак, IP65, негорима, П2А, включително клеми | бр. | 20
18 | Доставка и полагане в изкоп/основи - поцинкована стоманена тръба ф110мм - входящи кабели | м. | 10
IV. Осветителни тела и осветителна инсталация
1 | Доставка и монтаж на осветително тяло (1) с л.л. 1х35W- Т5, IP 44, с ЕПРА, с капак, директен монтаж, включително захранваща линия 3х1,5, изтеглена открито в предпазна PVC тръба-негорима на скоби, със средна дължина около 10м, включително свързване | к-т | 1
2 | Доставка и монтаж на осветително тяло (4) с л.л. 2х54W- Т5, IP 65, с ЕПРА, с капак, за монтаж на скара, включително захранваща линия 3х1,5, изтеглена открито по кабелна скара, със средна дължина около 15м, включително свързване | к-т | 22
3 | Доставка и монтаж на осветително тяло (9) с л.л. 4х14W- Т5, IP 20, с ЕПРА, с двойна параболична решетка, за директен монтаж на таван, включително захранваща линия 3х1,5, изтеглена скрито в предпазна PVC тръба, със средна дължина около 15м, включително свързване | к-т | 2
4 | Доставка и монтаж на осветително тяло (10) с к.л.л. 2х18W, IP 65, с ЕПРА, с предпазна решетка, за директен монтаж, включително захранваща линия 3х1,5, изтеглена скрито в предпазна PVC тръба, със средна дължина около 10м, включително свързване | к-т | 1
5 | Доставка и монтаж на осветително тяло (14) с к.л.л. 1х55W, IP 65, с ЕПРА, с предпазно стъкло, за директен монтаж, включително захранваща линия 3х1,5, изтеглена скрито в предпазна PVC тръба, в циментова замазка, и открито в предпазна PVC тръба-негорима на скоби, със средна дължина около 15м, включително свързване | к-т | 8
5.1 | Доставка и монтаж на осветително тяло (9) с л.л. 4х14W- Т5, IP 20, с ЕПРА, с двойна параболична решетка, за директен монтаж на таван, включително захранваща линия 3х1,5, изтеглена скрито в предпазна PVC тръба, със средна дължина около 10м, включително свързване | к-т | 2
5.2 | Доставка и монтаж на осветително тяло (12) с к.л.л. 1х18W, IP 44, с ЕПРА, с предпазно стъкло, за вграждане в окачен таван, включително захранваща линия 3х1,5, изтеглена над окачен таван, със средна дължина около 10м, включително свързване | к-т | 2
5.3 | Доставка и монтаж на осветително тяло (16) с 10W/24V-LED, с предпазно стъкло, за директен монтаж на стена в подов канал, включително захранваща линия 3x1,5, изтеглена скрито в предпазна PVC тръба ф25, със средна дължина около 8м, включително свързване | к-т | 8
6 | Доставка и монтаж на аварийно осветително тяло (А1) с 3W/LED, с капак, за директен монтаж на стена, със собствена акумулаторна батерия, включително захранваща линия 3x1,5, изтеглена скрито в предпазна PVC тръба ф25, със средна дължина около 10м, в режим на работа при отпадане на основното напрежение | к-т | 1
7 | Доставка и монтаж на аварийно осветително тяло (А2) с 3W/LED, с капак, за директен монтаж на стена, със собствена акумулаторна батерия, влагозащитено, включително захранваща линия 3x1,5, изтеглена скрито в предпазна PVC тръба ф25, със средна дължина около 25м, в режим на работа при отпадане на основното напрежение | к-т | 3
7.1 | Доставка и монтаж на аварийно осветително тяло (А3) с 3W/LED, с капак, за монтаж на кабелна скара, със собствена акумулаторна батерия, влагозащитено, включително захранваща линия 3x1,5, изтеглена скрито в предпазна PVC тръба ф25 и открито по кабелна скара, със средна дължина около 25м, в режим на работа при отпадане на основното напрежение | к-т | 3
8 | Доставка и монтаж на евакуационно осветително тяло (Е2) с 3W/LED, с капак, за директен монтаж на стена, със стрелка, светеща пиктограма, със собствена акумулаторна батерия, влагозащитено, включително захранваща линия 3x1,5, изтеглена скрито в предпазна PVC тръба ф25, със средна дължина около 10м, с непрекъснат режим на работа | к-т | 2
9 | Доставка и монтаж ключ обикновен 10А - скрит монтаж, включително конзола, включително свързване | бр. | 1
10 | Доставка и монтаж ключ обикновен 10А - открит монтаж, включително свързване | бр. | 4
11 | Доставка и монтаж ключ сериен 10А - открит монтаж, включително свързване | бр. | 1
12 | Доставка и монтаж ключ девиаторен 10А - открит монтаж, включително свързване | бр. | 4
13 | Доставка и монтаж на панел с 2 групи по 2 броя бутони (пуск-стоп) - открит монтаж, включително свързване, за токов кръг 3 и 102 | к-т | 1
14 | Доставка и монтаж на разклонителна кутия за открит монтаж, с капак, IP65, негорима, П2А, включително клеми | бр. | 10
15 | Доставка, полагане и изтегляне на контролен кабел СВТ4х1,0кв.мм, захранване бутони пуск-стоп - за осветление, включително свързване | м | 60
16 | Доставка и полагане на PVC тръби ф25мм-негорими, открито положени, за полагане контролен кабел | м | 30
V. Мълниезащита и заземление
1 | Доставка и полагане поцинкована шина 40/4мм в основи върху долна армировка, с връзка към армировката на всеки 10м | м | 95
2 | Доставка и полагане поцинкована шина 40/4мм в бетонова конструкция - вертикали, с връзка към армировката | м | 30
3 | Заземителни планки | бр. | 4
4 | Направа извод от заземителна инсталация на поцинкована шина 40/4мм с дължина до 4м, до планка | бр. | 4
5 | Клинов съединител за поцинкована шина | бр. | 20
6 | Доставка и полагане поцинкована шина 25/3мм по метална и бетонова конструкция, за заземяване ел. табло към заземителна планка, с дължина до 3м | бр. | 1
7 | Доставка и полагане на плосък покрив на мрежа AlMgSi 8мм | м | 120
8 | Направа и монтаж на отвод от поцинкована шина 40/4мм към заземителна планка, с дължина до 10м | бр. | 4
9 | Носач за плосък покрив | бр. | 230
10 | Доставка и набиване на заземителен кол ф25/3000мм, неръждаема стомана | бр. | 4
11 | Доставка и полагане на кръстата клема за поцинкована шина 40/4мм | бр. | 15
12 | Доставка и монтаж на гъвкав- жълто зелен проводник - заземления, 16кв.мм | м | 10
13 | Доставка и монтаж на кабелни обувки -16кв.мм | бр. | 80
Слаботокова инсталация
І. Комуникации
1 | Доставка и монтаж комуникационен шкаф, стенен, 9HU d=600мм, окомплектовка: - Фиброоптичен панел 12 OS2 – 1 - Пигтейл OS2 – 6 - Панел 24хRJ45 cat6 scr – 1 бр. - Кабелни органайзери – 2бр. - Контакти 6х230V~ - 1бр. - Лавици – 1 бр. - Пач-корда OS 1m –6бр. - Пач-корда RJ45 cat6 FTP 1m – 20бр | к-т | 1
2 | Двойна RJ45 розетка - cat6 - включено към позиция ІІ-№2 | к-т | 0
3 | Доставка и полагане в изкоп/основи - РVС тръба ф110мм, дебелостенна - входящи кабели | м | 10
Забележки: Към количествените сметки да се добави: -Запълване на вертикални и хоризонтални отвори за кабелни трасета, с изолационна негорима маса, след полагане на всички кабели, оформяне, -Направа на надписи във всички силонотокови и слаботокови системи по съоръжения и елементи, четливо изготвени и поставени върху трайни материали -Обучение на персонал на Възложителя; консумативи за начално зареждане -Изготвяне и прилагане на пълна техническа документация за поддръжката в процес на експлоатация, -Изготвяне на Екзекутивни чертежи -Направа на всички видове наладки и измервания по системи, изготвяне на протоколи за въвеждането им в експлоатация -Окомплектоване на обекта със всички необходими съоръжения, елементи и материали по техника на безопасност, към всяка едно от системите -Направа маркировки на всички изходящи, входящи и отклоняващи се кабелни трасета и кабели -Всички силови кабели за инсталации са тип СВТ

## 8-Склад бали
КОЛИЧЕСТВЕНА СМЕТКА №8 - Склад бали
№ | Наименование | мярка | К-во
А | Силнотокова електроинсталация
I. Електро табла
1 | Доставка, монтаж, свързване, наладки на електро табло - DB8, фалтово, за монтаж на метална конструкция, съгласно приложена принципна схема, окомплектовано с необходимата защитна, пускова, измервателна и контролна апаратура, включително дефектно токова защита, IP54 | к-т | 1
II. Перфорирани кабелни скари
1 | Скара 100/60мм, доставка и монтаж, включително свързващи и окачващи елементи | м. | 40
ІІI. Силови консуматори
1 | Направа на излаз за захранване на съоръжения ВиК - отопление тръби, по друга доставка, включително захранваща линия 3х2,5, положена открито по кабелна скара и в предпазна РVС тръба ф25-негорима, със средна дължина около 10м, включително свързване | к-т | 1
2 | Доставка и полагане в изкоп/основи - поцинкована стоманена тръба ф110мм - входящи кабели | м | 10
IV. Осветителни тела и осветителна инсталация
1 | Доставка и монтаж на осветително тяло (2) с л.л. 1х54W- Т5, IP 65, с ЕПРА, с капак, директен монтаж, включително захранваща линия 3х1,5, изтеглена открито в предпазна PVC тръба-негорима на скоби, със средна дължина около 20м, включително свързване | к-т | 20
2 | Доставка и монтаж ключ обикновен 10А - открит монтаж, включително свързване | бр. | 3
3 | Доставка и монтаж на разклонителна кутия за открит монтаж, с капак, IP65, негорима, П2А, включително клеми | бр. | 6
V. Заземление
1 | Доставка и полагане поцинкована шина 40/4мм в основи върху долна армировка, с връзка към армировката на всеки 10м | м | 80
2 | Доставка и полагане поцинкована шина 40/4мм в бетонова конструкция - вертикали, с връзка към армировката | м | 40
3 | Доставка и набиване на заземителен кол ф25/3000мм, неръждаема стомана | бр. | 4
4 | Заземителни планки | бр. | 2
5 | Направа извод от заземителна инсталация на поцинкована шина 40/4мм с дължина до 4м, до планка | бр. | 2
6 | Клинов съединител за поцинкована шина | бр. | 16
7 | Кръстата клема за поцинкована шина | бр. | 8
8 | Доставка и полагане поцинкована шина 25/3мм по метална и бетонова конструкция, за заземяване ел. табло към заземителна планка, с дължина до 3м | бр. | 1
Забележки: Към количествените сметки да се добави: -Запълване на вертикални и хоризонтални отвори за кабелни трасета, с изолационна негорима маса, след полагане на всички кабели, оформяне, -Направа на надписи във всички силонотокови и слаботокови системи по съоръжения и елементи, четливо изготвени и поставени върху трайни материали -Обучение на персонал на Възложителя; консумативи за начално зареждане -Изготвяне и прилагане на пълна техническа документация за поддръжката в процес на експлоатация, -Изготвяне на Екзекутивни чертежи -Направа на всички видове наладки и измервания по системи, изготвяне на протоколи за въвеждането им в експлоатация -Окомплектоване на обекта със всички необходими съоръжения, елементи и материали по техника на безопасност, към всяка едно от системите -Направа маркировки на всички изходящи, входящи и отклоняващи се кабелни трасета и кабели -Всички силови кабели за инсталации са тип СВТ

## 9-Склад RDF
КОЛИЧЕСТВЕНА СМЕТКА №9 - Склад RDF
№ | Наименование | мярка | К-во
А | Силнотокова електроинсталация
I. Електро табла
1 | Доставка, монтаж, свързване, наладки на електро табло - DB9, фалтово, за монтаж на метална конструкция, съгласно приложена принципна схема, окомплектовано с необходимата защитна, пускова, измервателна и контролна апаратура, включително дефектно токова защита, IP54 | к-т | 1
ІІ. Силови консуматори
1 | Направа на излаз за захранване на съоръжения ВиК - отопление тръби, по друга доставка, включително захранваща линия 3х2,5, изтеглена открито в предпазна PVC тръба-негорима на скоби, със средна дължина около 10м, включително свързване | к-т | 1
2 | Доставка и полагане в изкоп/основи - поцинкована стоманена тръба ф110мм - входящи кабели | м | 5
III. Осветителни тела и осветителна инсталация
1 | Доставка и монтаж на осветително тяло (2) с л.л. 1х54W- Т5, IP 65, с ЕПРА, с капак, директен монтаж, включително захранваща линия 3х1,5, изтеглена открито в предпазна PVC тръба-негорима на скоби, със средна дължина около 25м, включително свързване | к-т | 84
2 | Доставка и монтаж на евакуационно осветително тяло (Е4) с 3W/LED, с капак, за директен монтаж на стена, с надпис "Пожарен кран", със собствена акумулаторна батерия, влагозащитено, включително захранваща линия 3x1,5, изтеглена открито в предпазна PVC тръба-негорима на скоби, със средна дължина около 30м, в непрекъснат режим на работа | к-т | 3
3 | Доставка и монтаж ключ обикновен 10А - открит монтаж, включително свързване | бр. | 4
4 | Доставка и монтаж на панел с 4 групи двубутонни кнопки, включително захранваща линия СВТ 4х1,5 (за всяка група), изтеглена открито в предпазна PVC тръба-негорима на скоби, със средна дължина около 5м, включително свързване | к-т | 1
5 | Доставка и монтаж на разклонителна кутия за открит монтаж, с капак, IP65, негорима, П2А, включително клеми | бр. | 32
IV. Заземление
1 | Доставка и полагане поцинкована шина 40/4мм в основи върху долна армировка, с връзка към армировката на всеки 10м | м | 210
2 | Доставка и полагане поцинкована шина 40/4мм в бетонова конструкция - вертикали, с връзка към армировката | м | 60
3 | Доставка и набиване на заземителен кол ф25/3000мм, неръждаема стомана | бр. | 6
4 | Заземителни планки | бр. | 3
5 | Направа извод от заземителна инсталация на поцинкована шина 40/4мм с дължина до 4м, до планка | бр. | 3
6 | Клинов съединител за поцинкована шина | бр. | 40
7 | Кръстата клема за поцинкована шина | бр. | 24
8 | Доставка и полагане поцинкована шина 25/3мм по метална и бетонова конструкция, за заземяване ел. табло към заземителна планка, с дължина до 3м | бр. | 1
Забележки: Към количествените сметки да се добави: -Запълване на вертикални и хоризонтални отвори за кабелни трасета, с изолационна негорима маса, след полагане на всички кабели, оформяне, -Направа на надписи във всички силонотокови и слаботокови системи по съоръжения и елементи, четливо изготвени и поставени върху трайни материали -Обучение на персонал на Възложителя; консумативи за начално зареждане -Изготвяне и прилагане на пълна техническа документация за поддръжката в процес на експлоатация, -Изготвяне на Екзекутивни чертежи -Направа на всички видове наладки и измервания по системи, изготвяне на протоколи за въвеждането им в експлоатация -Окомплектоване на обекта със всички необходими съоръжения, елементи и материали по техника на безопасност, към всяка едно от системите -Направа маркировки на всички изходящи, входящи и отклоняващи се кабелни трасета и кабели -Всички силови кабели за инсталации са тип СВТ

## 11-Опасни отп.
КОЛИЧЕСТВЕНА СМЕТКА №11 - Опасни отпадъци
№ | Наименование | мярка | К-во
А | Силнотокова електроинсталация
I. Електро табла
1 | Доставка, монтаж, свързване, наладки на електро табло - DB11, фалтово, за монтаж на метална конструкция, съгласно приложена принципна схема, окомплектовано с необходимата защитна, пускова, измервателна и контролна апаратура, включително дефектно токова защита, IP54 | к-т | 1
II. Перфорирани кабелни скари
1 | Скара 100/60мм, доставка и монтаж, включително свързващи и окачващи елементи | м. | 15
ІІI. Силови консуматори
1 | Направа на излаз за захранване на съоръжения ВиК - отопление тръби, по друга доставка, включително захранваща линия 3х2,5, изтеглена открито в предпазна PVC тръба-негорима на скоби, със средна дължина около 10м, включително свързване | к-т | 1
2 | Доставка и полагане в изкоп/основи - поцинкована стоманена тръба ф110мм - входящи кабели | м | 5
IV. Осветителни тела и осветителна инсталация
1 | Доставка и монтаж на осветително тяло (2) с л.л. 1х54W- Т5, IP 65, с ЕПРА, с капак, директен монтаж, включително захранваща линия 3х1,5, изтеглена открито в предпазна PVC тръба-негорима на скоби, със средна дължина около 25м, включително свързване | к-т | 8
3 | Доставка и монтаж ключ обикновен 10А - открит монтаж, включително свързване | бр. | 1
4 | Доставка и монтаж ключ сериен 10А - открит монтаж, включително свързване | бр. | 1
5 | Доставка и монтаж на разклонителна кутия за открит монтаж, с капак, IP65, негорима, П2А, включително клеми | бр. | 4
V. Заземление
1 | Доставка и полагане поцинкована шина 40/4мм в основи върху долна армировка, с връзка към армировката на всеки 10м | м | 50
2 | Доставка и полагане поцинкована шина 40/4мм в бетонова конструкция - вертикали, с връзка към армировката | м | 20
3 | Доставка и набиване на заземителен кол ф25/3000мм, неръждаема стомана | бр. | 2
4 | Заземителни планки | бр. | 2
5 | Направа извод от заземителна инсталация на поцинкована шина 40/4мм с дължина до 4м, до планка | бр. | 2
6 | Клинов съединител за поцинкована шина | бр. | 10
7 | Кръстата клема за поцинкована шина | бр. | 6
8 | Доставка и полагане поцинкована шина 25/3мм по метална и бетонова конструкция, за заземяване ел. табло към заземителна планка, с дължина до 3м | бр. | 1
Забележки: Към количествените сметки да се добави: -Запълване на вертикални и хоризонтални отвори за кабелни трасета, с изолационна негорима маса, след полагане на всички кабели, оформяне, -Направа на надписи във всички силонотокови и слаботокови системи по съоръжения и елементи, четливо изготвени и поставени върху трайни материали -Обучение на персонал на Възложителя; консумативи за начално зареждане -Изготвяне и прилагане на пълна техническа документация за поддръжката в процес на експлоатация, -Изготвяне на Екзекутивни чертежи -Направа на всички видове наладки и измервания по системи, изготвяне на протоколи за въвеждането им в експлоатация -Окомплектоване на обекта със всички необходими съоръжения, елементи и материали по техника на безопасност, към всяка едно от системите -Направа маркировки на всички изходящи, входящи и отклоняващи се кабелни трасета и кабели -Всички силови кабели за инсталации са тип СВТ

## 12-Сепариране
КОЛИЧЕСТВЕНА СМЕТКА №12 - Сепариране
№ | Наименование | мярка | К-во
А | Силнотокова електроинсталация
I. Електро табла
1 | Доставка, монтаж, свързване, наладки на електро табло - зоново DB12, стоящо, за монтаж на фундамент, разделено на полета, съгласно приложена принципна схема, окомплектовано с необходимата защитна, пускова, измервателна и контролна апаратура, включително дефектно токова защита, IP54 | к-т | 1
2 | Доставка, монтаж, свързване, наладки на електро табло - DB12.1, фалтово, за монтаж на метална конструкция, разделено на полета, съгласно приложена принципна схема, окомплектовано с необходимата защитна, пускова, измервателна и контролна апаратура, включително дефектно токова защита, IP54 | к-т | 1
3 | Доставка, монтаж, свързване, наладки на електро табло - DB12.3, фалтово, за монтаж на метална конструкция, разделено на полета, съгласно приложена принципна схема, окомплектовано с необходимата защитна, пускова, измервателна и контролна апаратура, включително дефектно токова защита, IP54 | к-т | 1
4 | Доставка, монтаж, свързване, наладки на електро табло - DB12.4, фалтово, за монтаж на метална конструкция, разделено на полета, съгласно приложена принципна схема, окомплектовано с необходимата защитна, пускова, измервателна и контролна апаратура, включително дефектно токова защита, IP54 | к-т | 1
5 | Доставка, монтаж, свързване, наладки на електро табло - DBHVAC, фалтово, за монтаж на метална конструкция, разделено на полета, съгласно приложена принципна схема, окомплектовано с необходимата защитна, пускова, измервателна и контролна апаратура, включително дефектно токова защита, IP54 | к-т | 1
6 | Доставка, монтаж, свързване, наладки на електро табло - DBHP, фалтово, за монтаж на метална конструкция, разделено на полета, съгласно приложена принципна схема, окомплектовано с необходимата защитна, пускова, измервателна и контролна апаратура, включително дефектно токова защита, IP54 | к-т | 1
7 | Доставка, монтаж, свързване, наладки на електро табло - DB12.2, фалтово, за монтаж на стена, разделено на полета, съгласно приложена принципна схема, окомплектовано с необходимата защитна, пускова, измервателна и контролна апаратура, включително дефектно токова защита, IP54 | к-т | 1
8 | Доставка и монтаж разединител 1х6А, окомплектован със защитна кутия за директен монтаж на стена, включително свързване | к-т | 2
9 | Доставка и монтаж разединител 3х16А, окомплектован със защитна кутия за директен монтаж на стена, включително свързване | к-т | 5
10 | Доставка и монтаж разединител 3х63А, окомплектован със защитна кутия за директен монтаж на стена, включително свързване | к-т | 1
II. Перфорирани кабелни скари
1 | Скара 600/60мм, доставка и монтаж, включително свързващи и окачващи елементи | м. | 55
2 | Скара 600/60мм, с разделител, доставка и монтаж, включително свързващи и окачващи елементи | м. | 45
3 | Скара 400/60мм, с разделител, доставка и монтаж, включително свързващи и окачващи елементи | м. | 55
4 | Скара 200/60мм, доставка и монтаж, включително свързващи и окачващи елементи | м. | 35
5 | Скара 100/60мм, доставка и монтаж, включително свързващи и окачващи елементи | м. | 520
ІІI. Силови консуматори
1 | Доставка и монтаж контакт "шуко", за скрита инсталация и монтаж, включително конзола, 16А/250V, със защитна клема, в това число и захранваща линия 3х2,5, изтеглена скрито в предпазна РVС тръба ф25, със средна дължина около 25м, включително свързване | к-т | 10
2 | Доставка и монтаж контакт "шуко", за скрита инсталация и монтаж, включително конзола, 25А/250V, със защитна клема (печка), в това число и захранваща линия 3х4, изтеглена скрито в предпазна РVС тръба ф25, със средна дължина около 25м, включително свързване | к-т | 1
3 | Доставка и монтаж контакт "шуко", за скрита инсталация и монтаж, включително конзола, 16А/250V, със защитна клема (хладилник), в това число и захранваща линия 3х2,5, изтеглена скрито в предпазна РVС тръба ф25, със средна дължина около 25м, включително свързване | к-т | 1
4 | Направа и монтаж на твърда връзка за захранване на ОВК съоръжение - конвектор, по друга доставка, включително захранваща линия 3х2,5, изтеглена скрито в предпазна РVС тръба ф25, със средна дължина около 30м, включително свързване | к-т | 4
5 | Доставка и монтаж на панел контакти- открито, за открита инсталация, окомплектован с: -1 бр. контакт "шуко" със защитна клема 16А/250V- защитно изпълнение, -1 бр. контакт "шуко" със защитна клема 16А/380V- защитно изпълнение, -1 бр. контакт евро стандарт 16А/250V- защитно изпълнение, свързване към инсталация, наладки, включително захранваща линия СВТ5х4мм- със средна дължина около 15м, изтеглена скрито в предпазна тръба РVС ф32мм, | к-т | 2
6 | Доставка и монтаж на панел контакти- открито, за открита инсталация, окомплектован с: -1 бр. контакт "шуко" със защитна клема 16А/250V- защитно изпълнение, -1 бр. контакт "шуко" със защитна клема 16А/380V- защитно изпълнение, -1 бр. контакт евро стандарт 16А/250V- защитно изпълнение, свързване към инсталация, наладки, включително захранваща линия СВТ5х4мм- със средна дължина около 40м, изтеглена по кабелна скара и в предпазна тръба РVС ф32мм-негорима, положена открито на скоби (около 20%) | к-т | 12
7 | Доставка и монтаж контакт евро стандарт, за открита инсталация и монтаж, 16А/380V, със защитна клема, защитно изпълнение, IP 54, в това число и захранваща линия 5х2,5, изтеглена открито в предпазна РVС тръба ф32 негорима на скоби, със средна дължина около 50м, включително свързване | к-т | 1
8 | Доставка и монтаж на бойлерно табло, за директен монтаж на стена, включително свързване | к-т | 2
9 | Направа на излаз за захранване на вентилатор, по друга доставка, включително захранваща линия 3х1,5, положена скрито в предпазна РVС тръба ф25, със средна дължина около 25м, включително свързване | к-т | 2
10 | Направа на излаз за захранване на съоръжения ОВК - външно тяло, по друга доставка, включително захранваща линия 3х2,5, положена в предпазна РVС тръба ф25, скрито, със средна дължина около 20м, включително свързване | к-т | 1
11 | Направа на излаз за захранване на съоръжения ОВК - външно тяло, по друга доставка, включително захранваща линия 3х4, положена открито по кабелна скара, със средна дължина около 40м, включително свързване | к-т | 1
12 | Направа на излаз за захранване на съоръжения ОВК - вентилатор покривен, по друга доставка, включително захранваща линия NHXH FE180 E90 5х2,5, положен по кабелна скара, със средна дължина около 90м, включително свързване | к-т | 5
13 | Направа на излаз за захранване на съоръжения ВиК - бойлер, по друга доставка, включително захранваща линия 3х4,изтеглена скрито в предпазна РVС тръба ф32, със средна дължина около 30м, включително свързване | к-т | 2
14 | Доставка и монтаж на разклонителна кутия за скрит монтаж, с капак, включително клеми | бр. | 40
15 | Направа на излаз за захранване на съоръжения ОВК - климатичен блок, по друга доставка, включително захранваща линия 5х6, положена открито на скара, със средна дължина около 45м, включително свързване | к-т | 1
16 | Направа на излаз за командни кутии люкове, по друга доставка, включително захранващ кабел NHXH FE180 E90 3х2,5, негорим, положен открито на скара и в предпазна РVС тръба ф25мм- негорима, със средна дължина около 40м, включително свързване | к-т | 2
17 | Направа на излаз за захранване на съоръжения ВиК - отопление тръби, по друга доставка, включително захранваща линия 5х2,5, изтеглена открито в предпазна PVC тръба ф32 - негорима на скоби, със средна дължина около 10м, включително свързване | к-т | 3
18 | Направа на излаз за захранване на съоръжения ВиК - отопление тръби, по друга доставка, включително захранваща линия 5х4, изтеглена открито в предпазна PVC тръба ф32 - негорима на скоби, със средна дължина около 10м, включително свързване | к-т | 1
19 | Направа на излаз за захранване на слаботоково съоръжение - видеонаблюдение, по друга доставка, включително захранваща линия 3х2,5, положена открито в предпазна РVС тръба ф25 - негорима на скоби, със средна дължина около 5м, включително свързване | к-т | 1
20 | Направа на излаз за захранване на слаботоково съоръжение - пожароизвестителна централа, по друга доставка, включително захранваща линия 3х2,5, положена открито в предпазна РVС тръба ф25 - негорима на скоби, със средна дължина около 5м, включително свързване | к-т | 1
21 | Доставка и монтаж на панел с два броя двубутонни кнопки, включително захранваща линия СВТ 4х1,0, изтеглена открито в предпазна PVC тръба - негорима на скоби и по кабелна скара, със средна дължина около 50м, включително свързване | к-т | 1
22 | Доставка и полагане в изкоп/основи - поцинкована стоманена тръба ф110мм - входящи кабели | м | 25
IV. Осветителни тела и осветителна инсталация
1 | Доставка и монтаж на осветително тяло (1) с л.л. 1х35W - Т5, IP 44, с ЕПРА, с капак, директен монтаж, включително захранваща линия 3х1,5, изтеглена открито в предпазна PVC тръба-негорима, със средна дължина около 10м, включително свързване | к-т | 6
2 | Доставка и монтаж на осветително тяло (5) с л.л. 2х49W - Т5, IP 65, с ЕПРА, с капак, директен монтаж, включително захранваща линия 3х1,5, изтеглена скрито в предпазна PVC тръба, със средна дължина около 50м, включително свързване | к-т | 14
3 | Доставка и монтаж на осветително тяло (6) с л.л. 2х80W - Т5, IP 65, с ЕПРА, с капак, монтаж на скара, включително захранваща линия 5х1,5, изтеглена открито по кабелна скара, със средна дължина около 40м, включително свързване | к-т | 120
4 | Доставка и монтаж на осветително тяло (7) с л.л. 2х14W- Т5, IP 33, с ЕПРА, с предпазно стъкло, директен монтаж, включително захранваща линия 3х1,5, изтеглена скрито в предпазна PVC тръба, със средна дължина около 20м, включително свързване | к-т | 15
5 | Доставка и монтаж на осветително тяло (8) с л.л. 1х14W- Т5, IP 44, с ЕПРА, с предпазно стъкло, директен монтаж, включително захранваща линия 3х1,5, изтеглена скрито в предпазна PVC тръба, със средна дължина около 20м, включително свързване | к-т | 5
6 | Доставка и монтаж на осветително тяло (9) с л.л. 4х14W- Т5, IP 20, с ЕПРА, с двойна параболична решетка, за директен монтаж на таван, включително захранваща линия 3х1,5, изтеглена скрито в предпазна PVC тръба, със средна дължина около 20м, включително свързване | к-т | 1
7 | Доставка и монтаж на осветително тяло (11) с к.л.л. 1х26W, IP 65, с ЕПРА, с предпазно стъкло, за вграждане в окачен таван, включително захранваща линия 3х1,5, изтеглена над окачен таван, със средна дължина около 20м, включително свързване | к-т | 2
8 | Доставка и монтаж на осветително тяло (12) с к.л.л. 1х18W, IP 44, с ЕПРА, с предпазно стъкло, за вграждане в окачен таван, включително захранваща линия 3х1,5, изтеглена над окачен таван, със средна дължина около 20м, включително свързване | к-т | 4
9 | Доставка и монтаж на осветително тяло (14) с к.л.л. 1х55W, IP 65, с ЕПРА, с предпазно стъкло, директен монтаж, включително захранваща линия 3х1,5, изтеглена открито на скара и в предпазна PVC тръба - негорима на скоби, със средна дължина около 70м, включително свързване | к-т | 3
10 | Доставка и монтаж на аварийно осветително тяло (А1) с 3W/LED, с капак, за директен монтаж на стена, със собствена акумулаторна батерия, включително захранваща линия 3x1,5, изтеглена скрито в предпазна PVC тръба ф25, със средна дължина около 30м, в режим на работа при отпадане на основното напрежение | к-т | 6
11 | Доставка и монтаж на аварийно осветително тяло (А2) с 3W/LED, с капак, за директен монтаж на стена, със собствена акумулаторна батерия, влагозащитено, включително захранваща линия 3x1,5, изтеглена скрито в предпазна PVC тръба ф25, със средна дължина около 50м, в режим на работа при отпадане на основното напрежение | к-т | 10
12 | Доставка и монтаж на аварийно осветително тяло (А3) с 8W/LED, с капак, за монтаж на кабелна скара, със собствена акумулаторна батерия, влагозащитено, включително захранваща линия 3x1,5, изтеглена открито на скара и в предпазна PVC тръба - негорима на скоби, със средна дължина около 50м, в режим на работа при отпадане на основното напрежение | к-т | 32
13 | Доставка и монтаж на евакуационно осветително тяло (Е1) с 3W/LED, с капак, за директен монтаж на стена, със стрелка, светеща пиктограма, със собствена акумулаторна батерия, включително захранваща линия 3x1,5, изтеглена скрито в предпазна PVC тръба ф25, със средна дължина около 30м, с непрекъснат режим на работа | к-т | 3
14 | Доставка и монтаж на евакуационно осветително тяло (Е2) с 3W/LED, с капак, за директен монтаж на стена, със стрелка, светеща пиктограма, със собствена акумулаторна батерия, влагозащитено, включително захранваща линия 3x1,5, изтеглена открито на скара и в предпазна PVC тръба - негорима на скоби, със средна дължина около 50м, с непрекъснат режим на работа | к-т | 19
15 | Доставка и монтаж на евакуационно осветително тяло (Е3) с 3W/LED, с капак, двустранно, за пенделен монтаж, със стрелка, светеща пиктограма, със собствена акумулаторна батерия, влагозащитено, включително захранваща линия 3x1,5, изтеглена открито на скара, със средна дължина около 50м, с непрекъснат режим на работа | к-т | 4
16 | Доставка и монтаж на евакуационно осветително тяло (Е4) с 3W/LED, с капак, за директен монтаж на стена, с надпис "Пожарен кран", със собствена акумулаторна батерия, влагозащитено, включително захранваща линия 3x1,5, изтеглена открито на скара и в предпазна PVC тръба-негорима на скоби, със средна дължина около 50м, в непрекъснат режим на работа | к-т | 8
17 | Доставка и монтаж ключ обикновен 10А - скрит монтаж, включително конзола, включително свързване | бр. | 4
18 | Доставка и монтаж ключ сериен 10А - скрит монтаж, включително конзола, включително свързване | бр. | 3
19 | Доставка и монтаж ключ девиаторен 10А - скрит монтаж, включително конзола, включително свързване | бр. | 6
20 | Доставка и монтаж ключ обикновен 10А - открит монтаж, включително свързване | бр. | 4
21 | Доставка и монтаж ключ сериен 10А - открит монтаж, включително свързване | бр. | 1
22 | Доставка и монтаж на панел с четири двубутонни кнопки/или 4групи по два бутона, включително захранваща линия СВТ 4х1,окв.мм -към всяка група от бутони, изтеглена открито на скара и в предпазна PVC тръба-негорима на скоби, със средна дължина около 40м, включително свързване | к-т | 1
23 | Доставка и монтаж на панел с три двубутонни кнопки/или 3групи по два бутона, включително захранваща линия СВТ 4х1,окв.мм -към всяка група от бутони, изтеглена открито на скара и в предпазна PVC тръба-негорима на скоби, със средна дължина около 40м, включително свързване | к-т | 2
24 | Доставка и монтаж на панел с две двубутонни кнопки/или 2групи по два бутона, включително захранваща линия СВТ 4х1,окв.мм -към всяка група от бутони, изтеглена открито на скара и в предпазна PVC тръба-негорима на скоби, със средна дължина около 40м, включително свързване | к-т | 4
25 | Доставка и монтаж на разклонителна кутия за открит монтаж, с капак, IP65, негорима, П2А, включително клеми | бр. | 60
V. Мълниезащита и заземление
1 | Доставка и полагане поцинкована шина 40/4мм в основи върху долна армировка, с връзка към армировката на всеки 10м | м | 610
2 | Доставка и полагане поцинкована шина 40/4мм в бетонова конструкция - вертикали, с връзка към армировката | м | 100
3 | Заземителни планки | бр. | 22
4 | Направа извод от заземителна инсталация на поцинкована шина 40/4мм с дължина до 4м, до планка | бр. | 22
5 | Клинов съединител за поцинкована шина | бр. | 170
5.а | Кръстата клема | бр. | 35
6 | Доставка и полагане поцинкована шина 25/3мм по метална и бетонова конструкция, за заземяване ел. табло към заземителна планка, с дължина до 3м | бр. | 10
7 | Доставка и набиване на заземителен кол ф25/3000мм, неръждаема стомана | бр. | 10
8 | Доставка и монтаж на мълниеприемник с изпреварващо действие, време за изпреварване 50mc sec, комплект с мачта 5м, | к-т | 2
9 | Доставка и полагане поцинкована шина 40/4мм, монтаж на конструкция, заземяване мълниеприемник, средна дължина 20м 10м | к-т | 2
10 | Доставка и монтаж на гъвкав- жълто зелен проводник - заземления, 16кв.мм | м | 30
11 | Доставка и монтаж на кабелни обувки -16кв.мм | бр. | 240
Слаботокова инсталация
І. Комуникации
1 | Доставка и монтаж комуникационен шкаф, стенен, 9HU d=600мм, окомплектовка: - Фиброоптичен панел 12 OS2 – 1 - Пигтейл OS2 – 6 - Панел 24хRJ45 cat6 scr – 1 бр. - Кабелни органайзери – 2бр. - Контакти 6х230V~ - 1бр. - Лавици – 1 бр. - Пач-корда OS 1m –6бр. - Пач-корда RJ45 cat6 FTP 1m – 20бр | к-т | 1
2 | Доставка и полагане в изкоп/основи - РVС тръба ф110мм, дебелостенна - входящи кабели | м | 20
Забележки: Към количествените сметки да се добави: -Запълване на вертикални и хоризонтални отвори за кабелни трасета, с изолационна негорима маса, след полагане на всички кабели, оформяне, -Направа на надписи във всички силонотокови и слаботокови системи по съоръжения и елементи, четливо изготвени и поставени върху трайни материали -Обучение на персонал на Възложителя; консумативи за начално зареждане -Изготвяне и прилагане на пълна техническа документация за поддръжката в процес на експлоатация, -Изготвяне на Екзекутивни чертежи -Направа на всички видове наладки и измервания по системи, изготвяне на протоколи за въвеждането им в експлоатация -Окомплектоване на обекта със всички необходими съоръжения, елементи и материали по техника на безопасност, към всяка едно от системите -Направа маркировки на всички изходящи, входящи и отклоняващи се кабелни трасета и кабели -Всички силови кабели за инсталации са тип СВТ -Захранващите кабели от DB12 до основните електро табла на сграда сепариране, са спесифицирани към кабелния журнал за цялата площадка- мрежа ниско напрежение, и третирани като количества към площадкови мрежи

## 15-Компостиране
КОЛИЧЕСТВЕНА СМЕТКА №15 - Компостиране
№ | Наименование | мярка | К-во
А | Силнотокова електроинсталация
I. Електро табла
1 | Доставка, монтаж, свързване, наладки на електро табло - зоново DB15, стоящо, за монтаж на фундамент, разделено на полета, съгласно приложена принципна схема, окомплектовано с необходимата защитна, пускова, измервателна и контролна апаратура, включително дефектно токова защита, IP54 | к-т | 1
2 | Доставка, монтаж, свързване, наладки на електро табло - DB14, фалтово, за монтаж на метална конструкция, разделено на полета, съгласно приложена принципна схема, окомплектовано с необходимата защитна, пускова, измервателна и контролна апаратура, включително дефектно токова защита, IP54 | к-т | 1
3 | Доставка и монтаж разединител 1х6А, окомплектован със защитна кутия за директен монтаж на стена, включително свързване | к-т | 4
4 | Доставка и монтаж разединител 3х40А, окомплектован със защитна кутия за директен монтаж на стена, включително свързване | к-т | 1
5 | Доставка и монтаж разединител 3х125А, окомплектован със защитна кутия за директен монтаж на стена, включително свързване | к-т | 1
II. Перфорирани кабелни скари
1 | Скара 100/60мм, доставка и монтаж, включително свързващи и окачващи елементи | м. | 250
2 | Скара 400/60мм, с разделител, доставка и монтаж, включително свързващи и окачващи елементи | м. | 40
ІІI. Силови консуматори
1 | Доставка и монтаж на панел контакти- открито, за открита инсталация, окомплектован с: -1 бр. контакт "шуко" със защитна клема 16А/250V- защитно изпълнение, -1 бр. контакт "шуко" със защитна клема 16А/380V- защитно изпълнение, -1 бр. контакт евро стандарт 16А/250V- защитно изпълнение, свързване към инсталация, наладки, включително захранваща линия СВТ5х4мм- със средна дължина около 40м, изтеглена по кабелна скара и в предпазна тръба РVС ф32мм-негорима, положена открито на скоби (около 20%) | к-т | 5
2 | Доставка и монтаж на панел контакти- кутия (ІР65) открито положена, за скрита инсталация, окомплектована с: -1 бр. контакт "шуко" със защитна клема 16А/250V- защитно изпълнение, ІР65, -1 бр. контакт "шуко" със защитна клема 16А/380V- защитно изпълнение, ІР65, свързване към инсталация, наладки, включително захранваща линия СВТ5х4мм- със средна дължина около 40м, изтеглена по кабелна скара и открито, в предпазна тръба РVС ф32мм - негорима (около 20%), съгласно приложена схема | к-т | 4
3 | Доставка и монтаж контакт евро стандарт, за открита инсталация и монтаж, 16А/380V, със защитна клема, защитно изпълнение, IP 54, в това число и захранваща линия 5х2,5, изтеглена открито в предпазна РVС тръба ф32 - негорима на скоби, със средна дължина около 50м, включително свързване | к-т | 4
4 | Направа на излаз за захранване на съоръжения ВиК - отопление тръби, по друга доставка, включително захранваща линия 5х6, изтеглена открито на скара и в предпазна PVC тръба ф40 - негорима на скоби, със средна дължина около 20м, включително свързване | к-т | 1
5 | Направа на излаз за захранване на съоръжения ОВК - стенни вентилатори, по друга доставка, включително захранваща линия 3х2,5, изтеглена открито на скара и в предпазна PVC тръба ф25 - негорима на скоби, със средна дължина около 50м, включително свързване | к-т | 4
6 | Направа на излаз за захранване на технологично съоръжение - биофилтър, по друга доставка, включително захранваща линия 5х6, изтеглена открито на скара и в предпазна PVC тръба ф40 - негорима на скоби, със средна дължина около 40м, включително свързване | к-т | 1
7 | Направа на излаз за захранване на съоръжения ОВК - климатичен блок, по друга доставка, включително захранваща линия Al 3x70+35+35, положена открито на скара, със средна дължина около 30м, включително свързване | к-т | 1
8 | Направа на излаз за захранване на слаботоково съоръжение - видеонаблюдение, по друга доставка, включително захранваща линия 3х2,5, положена открито в предпазна РVС тръба ф25 - негорима на скоби, със средна дължина около 5м, включително свързване | к-т | 1
9 | Направа на излаз за командни кутии люкове, по друга доставка, включително захранващ кабел NHXH FE180 E90 3х2,5, негорим, положен открито на скара и в предпазна РVС тръба ф25, със средна дължина около 40м, включително свързване | к-т | 2
10 | Доставка и монтаж на разклонителна кутия за открит монтаж, с капак, IP65, негорима, П2А, включително клеми | бр. | 24
11 | Доставка и полагане в изкоп/основи - поцинкована стоманена тръба ф110мм - входящи кабели | м | 20
12 | Доставка и полагане на метален шлаух ф25мм, открито положен | м | 5
13 | Доставка и полагане на метален шлаух ф40мм, открито положен | м | 2
IV. Осветителни тела и осветителна инсталация
1 | Доставка и монтаж на осветително тяло (4) с л.л. 2х54W-Т5, IP 65, с ЕПРА, с капак, за монтаж на скара, включително захранваща линия 5х1,5, изтеглена открито по кабелна скара, със средна дължина около 35м, включително свързване | к-т | 64
2 | Доставка и монтаж на осветително тяло (14) с к.л.л. 1х55W, IP 65, с ЕПРА, с предпазно стъкло, за директен монтаж, включително захранваща линия 3х1,5, изтеглена скрито в предпазна PVC тръба, в циментова замазка, и открито в предпазна PVC тръба-негорима на скоби, със средна дължина около 60м, включително свързване | к-т | 5
3 | Доставка и монтаж на аварийно осветително тяло (А2) с 3W/LED, с капак, за директен монтаж на стена, със собствена акумулаторна батерия, влагозащитено, включително захранваща линия 3x1,5, изтеглена скрито в предпазна PVC тръба ф25, със средна дължина около 60м, в режим на работа при отпадане на основното напрежение | к-т | 5
4 | Доставка и монтаж на аварийно осветително тяло (А3) с 8W/LED, с капак, за монтаж на кабелна скара, със собствена акумулаторна батерия, влагозащитено, включително захранваща линия 3x1,5, изтеглена открито на скара и в предпазна PVC тръба - негорима на скоби, със средна дължина около 60м, в режим на работа при отпадане на основното напрежение | к-т | 11
5 | Доставка и монтаж на евакуационно осветително тяло (Е2) с 3W/LED, с капак, за директен монтаж на стена, със стрелка, светеща пиктограма, със собствена акумулаторна батерия, влагозащитено, включително захранваща линия 3x1,5, изтеглена открито на скара и в предпазна PVC тръба - негорима на скоби, със средна дължина около 60м, с непрекъснат режим на работа | к-т | 11
6 | Доставка и монтаж на евакуационно осветително тяло (Е3) с 3W/LED, с капак, двустранно, за пенделен монтаж, със стрелка, светеща пиктограма, със собствена акумулаторна батерия, влагозащитено, включително захранваща линия 3x1,5, изтеглена открито на скара, със средна дължина около 40м, с непрекъснат режим на работа | к-т | 6
7 | Доставка и монтаж на евакуационно осветително тяло (Е4) с 3W/LED, с капак, за директен монтаж на стена, с надпис "Пожарен кран", със собствена акумулаторна батерия, влагозащитено, включително захранваща линия 3x1,5, изтеглена открито на скара и в предпазна PVC тръба-негорима на скоби, със средна дължина около 60м, в непрекъснат режим на работа | к-т | 4
8 | Доставка и монтаж на двубутонни кнопки, включително захранваща линия СВТ 4х1,5, изтеглена открито на скара и в предпазна PVC тръба-негорима на скоби, със средна дължина около 60м, включително свързване | к-т | 12
V. Заземление
1 | Доставка и полагане поцинкована шина 40/4мм в основи върху долна армировка, с връзка към армировката на всеки 10м | м | 400
2 | Доставка и полагане поцинкована шина 40/4мм в бетонова конструкция - вертикали, с връзка към армировката | м | 150
3 | Доставка и набиване на заземителен кол ф25/3000мм, неръждаема стомана | бр. | 6
4 | Заземителни планки | бр. | 19
5 | Направа извод от заземителна инсталация на поцинкована шина 40/4мм с дължина до 4м, до планка | бр. | 19
6 | Клинов съединител за поцинкована шина | бр. | 90
7 | Кръстата клема за поцинкована шина | бр. | 40
8 | Доставка и полагане поцинкована шина 25/3мм по метална и бетонова конструкция, за заземяване ел. табло към заземителна планка, с дължина до 3м | бр. | 2
9 | Доставка и монтаж на гъвкав- жълто зелен проводник - заземления, 16кв.мм | м | 15
10 | Доставка и монтаж на кабелни обувки -16кв.мм | бр. | 120
Слаботокова инсталация
І. Комуникации
1 | Доставка и монтаж комуникационен шкаф, стенен, 9HU d=600мм, окомплектовка: - Фиброоптичен панел 12 OS2 – 1 - Пигтейл OS2 – 6 - Панел 24хRJ45 cat6 scr – 1 бр. - Кабелни органайзери – 2бр. - Контакти 6х230V~ - 1бр. - Лавици – 1 бр. - Пач-корда OS 1m –6бр. - Пач-корда RJ45 cat6 FTP 1m – 20бр | к-т | 1
2 | Доставка и полагане в изкоп/основи - РVС тръба ф110мм, дебелостенна - входящи кабели | м | 10
Забележки: Към количествените сметки да се добави: -Запълване на вертикални и хоризонтални отвори за кабелни трасета, с изолационна негорима маса, след полагане на всички кабели, оформяне, -Направа на надписи във всички силонотокови и слаботокови системи по съоръжения и елементи, четливо изготвени и поставени върху трайни материали -Обучение на персонал на Възложителя; консумативи за начално зареждане -Изготвяне и прилагане на пълна техническа документация за поддръжката в процес на експлоатация, -Изготвяне на Екзекутивни чертежи -Направа на всички видове наладки и измервания по системи, изготвяне на протоколи за въвеждането им в експлоатация -Окомплектоване на обекта със всички необходими съоръжения, елементи и материали по техника на безопасност, към всяка едно от системите -Направа маркировки на всички изходящи, входящи и отклоняващи се кабелни трасета и кабели -Всички силови кабели за инсталации са тип СВТ

## 17-Склад готов компост
КОЛИЧЕСТВЕНА СМЕТКА №17 - Склад готов компост
№ | Наименование | мярка | К-во
А | Силнотокова електроинсталация
I. Електро табла
1 | Доставка, монтаж, свързване, наладки на електро табло - DB17, фалтово, за монтаж на метална конструкция, съгласно приложена принципна схема, окомплектовано с необходимата защитна, пускова, измервателна и контролна апаратура, включително дефектно токова защита, IP54 | к-т | 1
2 | Доставка и полагане в изкоп/основи - поцинкована стоманена тръба ф110мм - входящи кабели | м | 10
II. Осветителни тела и осветителна инсталация
1 | Доставка и монтаж на осветително тяло (2) с л.л. 1х54W- Т5, IP 65, с ЕПРА, с капак, директен монтаж, включително захранваща линия 3х1,5, изтеглена открито в предпазна PVC тръба-негорима на скоби, със средна дължина около 20м, включително свързване | к-т | 6
2 | Доставка и монтаж ключ обикновен 10А - открит монтаж, включително свързване | бр. | 3
3 | Доставка и монтаж на разклонителна кутия за открит монтаж, с капак, IP65, негорима, П2А, включително клеми | бр. | 3
IV. Мълниезащита и заземление
1 | Доставка и полагане поцинкована шина 40/4мм в основи върху долна армировка, с връзка към армировката на всеки 10м | м | 40
2 | Доставка и полагане поцинкована шина 40/4мм в бетонова конструкция - вертикали, с връзка към армировката | м | 20
3 | Доставка и набиване на заземителен кол ф25/3000мм, неръждаема стомана | бр. | 1
4 | Заземителни планки | бр. | 2
5 | Направа извод от заземителна инсталация на поцинкована шина 40/4мм с дължина до 4м, до планка | бр. | 2
6 | Клинов съединител за поцинкована шина | бр. | 8
7 | Кръстата клема за поцинкована шина | бр. | 6
8 | Доставка и полагане поцинкована шина 25/3мм по метална и бетонова конструкция, за заземяване ел. табло към заземителна планка, с дължина до 3м | бр. | 1
9 | Доставка и полагане на плосък покрив на мрежа AlMgSi 8мм | м | 45
10 | Носач за плосък покрив | бр. | 90
11 | Направа и монтаж на отвод от поцинкована шина 40/4мм към метална колона, с дължина до 2м | бр. | 5
Слаботокова инсталация
І. Комуникации
1 | Доставка и полагане в изкоп/основи - РVС тръба ф110мм, дебелостенна - входящи кабели | м | 5
Забележки: Към количествените сметки да се добави: -Запълване на вертикални и хоризонтални отвори за кабелни трасета, с изолационна негорима маса, след полагане на всички кабели, оформяне, -Направа на надписи във всички силонотокови и слаботокови системи по съоръжения и елементи, четливо изготвени и поставени върху трайни материали -Обучение на персонал на Възложителя; консумативи за начално зареждане -Изготвяне и прилагане на пълна техническа документация за поддръжката в процес на експлоатация, -Изготвяне на Екзекутивни чертежи -Направа на всички видове наладки и измервания по системи, изготвяне на протоколи за въвеждането им в експлоатация -Окомплектоване на обекта със всички необходими съоръжения, елементи и материали по техника на безопасност, към всяка едно от системите -Направа маркировки на всички изходящи, входящи и отклоняващи се кабелни трасета и кабели -Всички силови кабели за инсталации са тип СВТ

## 18-Склад компакт. техника
КОЛИЧЕСТВЕНА СМЕТКА №18 - Склад компактираща техника
№ | Наименование | мярка | К-во
А | Силнотокова електроинсталация
I. Електро табла
1 | Доставка, монтаж, свързване, наладки на електро табло - DB18, фалтово, за монтаж на метална конструкция, съгласно приложена принципна схема, окомплектовано с необходимата защитна, пускова, измервателна и контролна апаратура, включително дефектно токова защита, IP54 | к-т | 1
2 | Доставка и полагане в изкоп/основи - поцинкована стоманена тръба ф110мм - входящи кабели | м | 5
II. Осветителни тела и осветителна инсталация
1 | Доставка и монтаж на осветително тяло (2) с л.л. 1х54W- Т5, IP 65, с ЕПРА, с капак, директен монтаж, включително захранваща линия 3х1,5, изтеглена открито в предпазна PVC тръба-негорима на скоби, със средна дължина около 15м, включително свързване | к-т | 24
2 | Направа на излаз за захранване на слаботоково съоръжение - видеонаблюдение, по друга доставка, включително захранваща линия 3х2,5, положена открито в предпазна РVС тръба ф25 - негорима на скоби, със средна дължина около 5м, включително свързване | к-т | 1
3 | Доставка и монтаж на двубутонни кнопки/ два бутона пуск и стоп, включително захранваща линия СВТ 4х1,0, изтеглена открито на скара и в предпазна PVC тръба-негорима на скоби, със средна дължина около 5м, включително свързване | к-т | 1
4 | Доставка и монтаж ключ обикновен 10А - открит монтаж, включително свързване | бр. | 2
5 | Доставка и монтаж на разклонителна кутия за открит монтаж, с капак, IP65, негорима, П2А, включително клеми | бр. | 5
III. Мълниезащита и заземление
1 | Доставка и полагане поцинкована шина 40/4мм в основи върху долна армировка, с връзка към армировката на всеки 10м | м | 78
2 | Доставка и полагане поцинкована шина 40/4мм в бетонова конструкция - вертикали, с връзка към армировката | м | 50
3 | Заземителни планки | бр. | 3
4 | Направа извод от заземителна инсталация на поцинкована шина 40/4мм с дължина до 4м, до планка | бр. | 3
5 | Клинов съединител за поцинкована шина | бр. | 16
6 | Кръстата клема за поцинкована шина | бр. | 6
7 | Доставка и полагане поцинкована шина 25/3мм по метална и бетонова конструкция, за заземяване ел. табло към заземителна планка, с дължина до 3м | бр. | 1
8 | Доставка и полагане на плосък покрив на мрежа AlMgSi 8мм | м | 80
9 | Носач за плосък покрив | бр. | 160
10 | Направа и монтаж на отвод от поцинкована шина 40/4мм към метална колона, с дължина до 2м | бр. | 4
11 | Доставка и набиване на заземителен кол ф25/3000мм, неръждаема стомана | бр. | 2
Слаботокова инсталация
І. Комуникации
1 | Доставка и монтаж комуникационен шкаф, стенен, 9HU d=600мм, окомплектовка: - Фиброоптичен панел 12 OS2 – 1 - Пигтейл OS2 – 6 - Панел 24хRJ45 cat6 scr – 1 бр. - Кабелни органайзери – 2бр. - Контакти 6х230V~ - 1бр. - Лавици – 1 бр. - Пач-корда OS 1m –6бр. - Пач-корда RJ45 cat6 FTP 1m – 20бр | к-т | 1
2 | Доставка и полагане в изкоп/основи - РVС тръба ф110мм, дебелостенна - входящи кабели | м | 5
Забележки: Към количествените сметки да се добави: -Запълване на вертикални и хоризонтални отвори за кабелни трасета, с изолационна негорима маса, след полагане на всички кабели, оформяне, -Направа на надписи във всички силонотокови и слаботокови системи по съоръжения и елементи, четливо изготвени и поставени върху трайни материали -Обучение на персонал на Възложителя; консумативи за начално зареждане -Изготвяне и прилагане на пълна техническа документация за поддръжката в процес на експлоатация, -Изготвяне на Екзекутивни чертежи -Направа на всички видове наладки и измервания по системи, изготвяне на протоколи за въвеждането им в експлоатация -Окомплектоване на обекта със всички необходими съоръжения, елементи и материали по техника на безопасност, към всяка едно от системите -Направа маркировки на всички изходящи, входящи и отклоняващи се кабелни трасета и кабели -Всички силови кабели за инсталации са тип СВТ

## 23-Воден резервоар
КОЛИЧЕСТВЕНА СМЕТКА №23-Воден резервоар
№ | Наименование | мярка | К-во
А | Силнотокова електроинсталация
I. Електро табла
1 | Доставка, монтаж, свързване, наладки на електро табло - DB23, фалтово, за монтаж на стена, съгласно приложена принципна схема, окомплектовано с необходимата защитна, пускова, измервателна и контролна апаратура, включително дефектно токова защита, IP54 | к-т | 1
ІІ. Силови консуматори
1 | Доставка и полагане на кабел 7х2,5, изтеглен открито на скоби в РVС тръба Ф40мм - негорима, със средна дължина до 10м, за захранване на помпи, включително свързване, | к-т | 2
2 | Направа на излаз за захранване на съоръжения ВиК - отопление тръби, по друга доставка, включително захранваща линия 3х2,5, изтеглена открито в предпазна PVC тръба-негорима на скоби, със средна дължина около 10м, включително свързване | к-т | 1
3 | Доставка и полагане в изкоп/основи - поцинкована стоманена тръба ф110мм - входящи кабели | м | 5
4 | Доставка и полагане на метален шлаух ф40мм, открито положен | м | 1
IIІ. Осветителни тела и осветителна инсталация
1 | Доставка и монтаж на осветително тяло (2) с л.л. 1х54W-Т5, IP 65, с ЕПРА, с капак, директен монтаж, включително захранваща линия 3х1,5, изтеглена открито в предпазна PVC тръба-негорима на скоби, със средна дължина около 5м, включително свързване | к-т | 2
2 | Доставка и монтаж ключ сериен 10А - открит монтаж, включително свързване | бр. | 1
3 | Доставка и монтаж на разклонителна кутия за открит монтаж, с капак, IP65, негорима, П2А, включително клеми | бр. | 2
IV. Мълниезащита и заземление
1 | Доставка и полагане поцинкована шина 40/4мм в основи върху долна армировка, с връзка към армировката на всеки 10м | м | 65
2 | Доставка и набиване на заземителен кол ф25/3000мм, неръждаема стомана | бр. | 2
3 | Заземителни планки | бр. | 4
4 | Направа извод от заземителна инсталация на поцинкована шина 40/4мм с дължина до 4м, до планка | бр. | 4
5 | Клинов съединител за поцинкована шина | бр. | 14
6 | Кръстата клема за поцинкована шина | бр. | 4
7 | Доставка и полагане поцинкована шина 25/3мм по метална и бетонова конструкция, за заземяване ел. табло към заземителна планка, с дължина до 3м | бр. | 1
8 | Доставка и полагане на плосък покрив на мрежа AlMgSi 8мм | м | 16
9 | Носач за плосък покрив | бр. | 30
10 | Направа и монтаж на отвод от поцинкована шина 40/4мм към заземителна инсталация, с дължина до 3м | бр. | 2
11 | Доставка и монтаж на гъвкав- жълто зелен проводник - заземления, 16кв.мм | м | 5
12 | Доставка и монтаж на кабелни обувки -16кв.мм | бр | 40
Забележки: Към количествените сметки да се добави: -Запълване на вертикални и хоризонтални отвори за кабелни трасета, с изолационна негорима маса, след полагане на всички кабели, оформяне, -Направа на надписи във всички силонотокови и слаботокови системи по съоръжения и елементи, четливо изготвени и поставени върху трайни материали -Обучение на персонал на Възложителя; консумативи за начално зареждане -Изготвяне и прилагане на пълна техническа документация за поддръжката в процес на експлоатация, -Изготвяне на Екзекутивни чертежи -Направа на всички видове наладки и измервания по системи, изготвяне на протоколи за въвеждането им в експлоатация -Окомплектоване на обекта със всички необходими съоръжения, елементи и материали по техника на безопасност, към всяка едно от системите -Направа маркировки на всички изходящи, входящи и отклоняващи се кабелни трасета и кабели -Всички силови кабели за инсталации са тип СВТ

## 24-Ретензионен резервоар
КОЛИЧЕСТВЕНА СМЕТКА №24 - Ретензионен резервоар
№ | Наименование | мярка | К-во
А | Силнотокова електроинсталация
I. Електро табла
1 | Доставка, монтаж, свързване, наладки на електро табло - DB24, фалтово, за монтаж на стена, съгласно приложена принципна схема, окомплектовано с необходимата защитна, пускова, измервателна и контролна апаратура, включително дефектно токова защита, IP54 | к-т | 1
II. Инсталационна мрежа - кабели ниско напрежение
1 | Доставка, полагане и изтегляне на кабел 5х10мм2, включително направа суха разделка към съоръжение - 2броя на кабел /при 2 броя кабели | м | 20
2 | Направа на излаз за захранване на съоръжения ВиК - отопление тръби, по друга доставка, включително захранваща линия 3х2,5, изтеглена открито в предпазна PVC тръба-негорима на скоби, със средна дължина около 10м, включително свързване | к-т | 1
3 | Доставка и полагане на PVC тръби ф40мм-негорими, открито положени | м | 20
4 | Доставка и полагане в изкоп/основи - поцинкована стоманена тръба ф110мм - входящи кабели | м | 5
5 | Доставка и полагане на метален шлаух ф40мм, открито положен | м | 1
III. Осветителни тела и осветителна инсталация
1 | Доставка и монтаж на осветително тяло (2) с л.л. 1х54W-Т5, IP 65, с ЕПРА, с капак, директен монтаж, включително захранваща линия 3х1,5, изтеглена открито в предпазна PVC тръба-негорима на скоби, със средна дължина около 5м, включително свързване | к-т | 2
2 | Доставка и монтаж ключ сериен 10А - открит монтаж, включително свързване | бр. | 1
3 | Доставка и монтаж на разклонителна кутия за открит монтаж, с капак, IP65, негорима, П2А, включително клеми | бр. | 2
IV. Мълниезащита и заземление
1 | Доставка и полагане поцинкована шина 40/4мм в основи върху долна армировка, с връзка към армировката на всеки 10м | м | 140
2 | Доставка и полагане поцинкована шина 40/4мм в бетонова конструкция - вертикали, с връзка към армировката | м | 50
3 | Заземителни планки | бр. | 3
4 | Направа извод от заземителна инсталация на поцинкована шина 40/4мм с дължина до 4м, до планка | бр. | 3
5 | Клинов съединител за поцинкована шина | бр. | 30
6 | Кръстата клема за поцинкована шина | бр. | 6
7 | Доставка и полагане поцинкована шина 25/3мм по метална и бетонова конструкция, за заземяване ел. табло към заземителна планка, с дължина до 3м | бр. | 1
7 | Доставка и полагане поцинкована шина 25/3мм по бетон, за заземяване на метален парапет към заземителна планка, с дължина до 3м | бр. | 1
8 | Доставка и полагане на плосък покрив на мрежа AlMgSi 8мм | м | 16
9 | Носач за плосък покрив | бр. | 36
10 | Направа и монтаж на отвод от поцинкована шина 40/4мм към заземителна инсталация, с дължина до 4м | бр. | 2
11 | Доставка и набиване на заземителен кол ф25/3000мм, неръждаема стомана | бр. | 2
12 | Доставка и монтаж на гъвкав- жълто зелен проводник - заземления, 16кв.мм | м | 5
13 | Доставка и монтаж на кабелни обувки -16кв.мм | бр | 40
Забележки: Към количествените сметки да се добави: -Запълване на вертикални и хоризонтални отвори за кабелни трасета, с изолационна негорима маса, след полагане на всички кабели, оформяне, -Направа на надписи във всички силонотокови и слаботокови системи по съоръжения и елементи, четливо изготвени и поставени върху трайни материали -Обучение на персонал на Възложителя; консумативи за начално зареждане -Изготвяне и прилагане на пълна техническа документация за поддръжката в процес на експлоатация, -Изготвяне на Екзекутивни чертежи -Направа на всички видове наладки и измервания по системи, изготвяне на протоколи за въвеждането им в експлоатация -Окомплектоване на обекта със всички необходими съоръжения, елементи и материали по техника на безопасност, към всяка едно от системите -Направа маркировки на всички изходящи, входящи и отклоняващи се кабелни трасета и кабели -Всички силови кабели за инсталации са тип СВТ

## 25-Помпена станция
КОЛИЧЕСТВЕНА СМЕТКА №25- Помпена станция
№ | Наименование | мярка | К-во
А | Силнотокова електроинсталация
I. Електро табла
1 | Доставка, монтаж, свързване, наладки на електро табло - DB25, фалтово, за монтаж на стена, съгласно приложена принципна схема, окомплектовано с необходимата защитна, пускова, измервателна и контролна апаратура, включително дефектно токова защита, IP54 | к-т | 1
II. Инсталационна мрежа - кабели ниско напрежение
1 | Доставка, полагане и изтегляне на кабел 5х4мм2, включително направа суха разделка към съоръжение - 2броя на кабел /при 2 броя кабели | м | 20
2 | Доставка и полагане в изкоп/основи - поцинкована стоманена тръба ф110мм - входящи кабели | м | 5
3 | Доставка и полагане на PVC тръби ф32мм-негорими, открито положени | м | 20
3.а | Доставка и полагане на PVC тръби ф25мм-негорими, открито положени | м | 20
4 | Доставка и полагане на метален шлаух ф32мм, открито положен | м | 1
5 | Доставка и полагане на кабел СВТ3х1,5, за захранване на газова централа | м | 20
III. Осветителни тела и осветителна инсталация
1 | Доставка и монтаж на осветително тяло (17) 20W/24V LED, IP 65, с предпазно стъкло и решетка, за директен монтаж във ВиК шахта, включително захранваща линия 3х2,5, изтеглена открито в предпазна PVC тръба-негорима на скоби, със средна дължина около 8м, включително свързване | к-т | 10
1.а | Доставка и монтаж на осветително тяло (17А) 20W/24V LED, IP 65, Ех изпълнение, с предпазно стъкло и решетка, за директен монтаж във ВиК шахта, включително захранваща линия 3х2,5, изтеглена открито в предпазна PVC тръба-негорима на скоби, със средна дължина около 8м, включително свързване | к-т | 3
2 | Доставка и монтаж ключ обикновен 10А, ІР54 - открит монтаж, включително свързване | бр. | 1
3 | Доставка и монтаж на разклонителна кутия за открит монтаж, с капак, IP65, негорима, П2А, включително клеми | бр. | 5
IV. Заземление
1 | Доставка и полагане поцинкована шина 40/4мм в основи върху долна армировка, с връзка към армировката | м | 6
2 | Доставка и набиване на заземителен кол ф25/3000мм, неръждаема стомана | бр. | 4
3 | Заземителни планки | бр. | 3
4 | Направа извод от заземителна инсталация на поцинкована шина 40/4мм с дължина до 4м, до планка | бр. | 3
5 | Доставка и полагане поцинкована шина 40/4мм по метална и бетонова конструкция, за заземяване ел. табло към заземителна планка, с дължина до 3м | бр. | 1
6 | Доставка и полагане поцинкована шина 40/4мм по бетон, за заземяване на ВиК съоръжения | м | 40
7 | Доставка и полагане поцинкована шина 40/4мм в изкоп | м | 10
8 | Доставка и полагане поцинкована шина 25/3мм по бетон, за заземяване съоръжения | м | 10
9 | Доставка и монтаж гъвкав проводник 16 кв.мм, жълто-зелен | м | 4
10 | Кабелна обувка 16 кв.мм | бр. | 16
11 | Доставка и полагане на клинов съединител за поцинкована шина 40/4мм | бр. | 20
12 | Доставка и полагане на кръстата клема за поцинкована шина 40/4мм | бр. | 10
V. Силова инсталация
1 | Доставка, полагане и изтегляне на кабел СВТ3х1,5мм2, включително свързване към съоръжение | м | 10
2 | Доставка и полагане на метален шлаух ф25мм, открито положен | м | 5
3 | Доставка и полагане на PVC тръби ф25мм-негорими, открито положени | м | 25
4 | Доставка и полагане на кабел СВТ3х2,5, за захранване на контактен излаз | м | 15
5 | Доставка и монтаж контакт "шуко", за открита инсталация и монтаж, 16А/250V, със защитна клема, защитно изпълнение, IP65, включително свързване | бр | 1
Забележки: Към количествените сметки да се добави: -Запълване на вертикални и хоризонтални отвори за кабелни трасета, с изолационна негорима маса, след полагане на всички кабели, оформяне, -Направа на надписи във всички силонотокови и слаботокови системи по съоръжения и елементи, четливо изготвени и поставени върху трайни материали -Обучение на персонал на Възложителя; консумативи за начално зареждане -Изготвяне и прилагане на пълна техническа документация за поддръжката в процес на експлоатация, -Изготвяне на Екзекутивни чертежи -Направа на всички видове наладки и измервания по системи, изготвяне на протоколи за въвеждането им в експлоатация -Окомплектоване на обекта със всички необходими съоръжения, елементи и материали по техника на безопасност, към всяка едно от системите -Направа маркировки на всички изходящи, входящи и отклоняващи се кабелни трасета и кабели -Всички силови кабели за инсталации са тип СВТ

## Изравняване на потенциали
КОЛИЧЕСТВЕНА СМЕТКА Изравняване на потенциали
№ | Наименование | мярка | К-во
А | Силнотокова електроинсталация
I. Заземлениe
1 | Доставка и полагане поцинкована шина 40/4мм в бетонов кожух на тръбната мрежа | м | 450
2 | Доставка и полагане поцинкована шина 40/4мм в готов изкоп | м | 750
3 | Доставка и полагане поцинкована шина 40/4мм по метална конструкция | м | 50
4 | Монтаж на клинов съединител | бр. | 90
5 | Монтаж на поцинкована шина 40/4мм за връзка със заземителна инсталация на подобекти, с дължина до 10мм | бр. | 18
Забележки: -Количествените сметки са за ориентир на Изпълнителя. -При изготвянето на оферта, всеки от Оферентите е необходимо да провери и включи всички необходими видове работи, материали и наладки, до пускането на системите в експлоатация. -Запълване на вертикални и хоризонтални отвори за кабелни трасета, кабелни скари с изолационна негорима маса, след полагане на всички кабели, оформяне, -Направа на надписи във всички силонотокови и слаботокови системи по съоръжения и елементи, четливо изготвени и поставени върху трайни материали -Обучение на персонал на Възложителя; консумативи за начално зареждане -Изготвяне и прилагане на пълна техническа документация за поддръжката в процес на експлоатация, -Изготвяне на Екзекутивни чертежи -Направа на всички видове наладки и измервания по системи, изготвяне на протоколи за въвеждането им в експлоатация -Окомплектоване на обекта със всички необходими съоръжения, елементи и материали по техника на безопасност, към всяка едно от системите -Направа маркировки на всички изходящи, входящи и отклоняващи се кабелни трасета и кабели

## Районно осветление
КОЛИЧЕСТВЕНА СМЕТКА Районно осветление
№ | Наименование | мярка | К-во
А | Силнотокова електроинсталация
I. Електро табла
1 | Доставка, монтаж, свързване, наладки на електро табло - DBSL, тип касетка, за монтаж на фундамент, съгласно приложена принципна схема, окомплектовано с необходимата защитна, пускова, измервателна и контролна апаратура, включително дефектно токова защита, IP65 | к-т | 1
II. Осветителни тела и осветителна инсталация
1 | Доставка и монтаж на метален тръбен стълб- горещо поцинкован, h=9м (над терен), окомплектован с разпределителна кутия със защита и куплунг с възможност за демонтаж на осветителното тяло, включително направа на изкоп, фундамент, изправяне | бр. | 79
2 | Доставка и монтаж на единична конзола на стълб - горещо поцинкована, | бр. | 59
3 | Доставка и монтаж на единична конзола на стена - горещо поцинкована, | бр. | 28
4 | Доставка и монтаж на двойна конзола на стълб - горещо поцинкована, | к-т | 20
5 | Доставка и монтаж на осветително тяло тяло с м.х.л. 100W, IP 65 | бр. | 127
6 | Доставка, полагане и изтегляне на кабел СВБТ 5х10мм2, в тръба, включително направа суха разделка към съоръжение | м | 500
7 | Доставка, полагане и изтегляне на кабел СВБТ 5х10мм2, в готов изкоп, включително направа суха разделка към съоръжение | м | 640
8 | Доставка, полагане и изтегляне на кабел СВБТ 5х10мм2, на кабелна скара, включително направа суха разделка към съоръжение | м | 570
9 | Доставка, полагане и изтегляне на кабел СВБТ 5х16мм2, в тръба, включително направа суха разделка към съоръжениее | м | 20
10 | Доставка, полагане и изтегляне на кабел СВБТ 5х16мм2, в готов изкоп, включително направа суха разделка към съоръжение | м | 1300
11 | Доставка, полагане и изтегляне на кабел СВБТ 5х16мм2, на кабелна скара, включително направа суха разделка към съоръжение | м | 30
12 | Доставка, полагане и изтегляне на кабел СВБТ 3х4мм2, в тръба, включително направа суха разделка към съоръжение | м | 60
13 | Доставка, полагане и изтегляне на кабел СВБТ 3х4мм2, в готов изкоп, включително направа суха разделка към съоръжение | м | 250
14 | Доставка и монтаж на система радиобутони с три антени, 3 приемника, три дистанционни радиобутона | к-т | 3
15 | Направа изкоп 0,8/0,4м, със зариване и трамбоване | м | 2150
16 | Трасиране кабелна линия | км | 2.15
17 | Направа на пясъчна подложка за кабел 50мм | м³ | 44
18 | Полагане на PVC лента | м | 2200
19 | Доставка, полагане и изтегляне на поцинкована шина 40/4мм, в изкоп | м | 2200
20 | Доставка и монтаж на разклонителна кутия за открит монтаж, с капак, IP65, включително клеми | к-т | 28
21 | Доставка и полагане предпазна метална тръба Ф50мм, открито по стена | м | 20
22 | Доставка, полагане и изтегляне на кабел СВТ 3х1,5мм2, в стоманено тръбен стълб, включително направа на суха разделка към съоръжение | м | 1050
Забележки: -Количествените сметки са за ориентир на Изпълнителя. -При изготвянето на оферта, всеки от Оферентите е необходимо да провери и включи всички необходими видове работи, материали и наладки, до пускането на системите в експлоатация. -Запълване на вертикални и хоризонтални отвори за кабелни трасета, кабелни скари с изолационна негорима маса, след полагане на всички кабели, оформяне, -Направа на надписи във всички силонотокови и слаботокови системи по съоръжения и елементи, четливо изготвени и поставени върху трайни материали -Обучение на персонал на Възложителя; консумативи за начално зареждане -Изготвяне и прилагане на пълна техническа документация за поддръжката в процес на експлоатация, -Изготвяне на Екзекутивни чертежи -Направа на всички видове наладки и измервания по системи, изготвяне на протоколи за въвеждането им в експлоатация -Окомплектоване на обекта със всички необходими съоръжения, елементи и материали по техника на безопасност, към всяка едно от системите -Направа маркировки на всички изходящи, входящи и отклоняващи се кабелни трасета и кабели

## Мрежа Н.Н.
КОЛИЧЕСТВЕНА СМЕТКА Мрежа НН
№ | Наименование | мярка | К-во
I. Електро табла
1 | Доставка, монтаж, свързване, наладки на електро табло – DB.RET, тип касетка, за монтаж на фундамент, съгласно приложена принципна схема, окомплектовано с необходимата защитна, пускова, измервателна и контролна апаратура, включително дефектно токова защита, IP65 | к-т | 1
II. Кабелна мрежа НН
1 | Доставка, полагане и изтегляне на кабел СВТ 4х6мм2 | м | 285
2 | Доставка, полагане и изтегляне на кабел СВТ 4х10мм2 | м | 320
3 | Доставка, полагане и изтегляне на кабел СВТ 4х16мм2 | м | 205
4 | Доставка, полагане и изтегляне на кабел САВТ 3х35+16мм2 | м | 240
5 | Доставка, полагане и изтегляне на кабел САВТ 3х70+35мм2 | м | 300
6 | Доставка, полагане и изтегляне на кабел САВТ 3х95+50мм2 | м | 260
7 | Доставка, полагане и изтегляне на кабел САВТ 3х120+70мм2 | м | 1100
8 | Доставка, полагане и изтегляне на кабел САВТ 3х185+95мм2 | м | 7030
9 | Доставка, полагане и изтегляне на кабел СВТ 5х4мм2 | м | 150
10 | Доставка, полагане и изтегляне на кабел СВТ 5х6мм2 | м | 90
11 | Доставка, полагане и изтегляне на кабел СВТ 5х10мм2 | м | 165
12 | Доставка, полагане и изтегляне на кабел СВТ 5х16мм2 | м | 50
13 | Доставка, полагане и изтегляне на кабел СAВТ 3х25+16+16мм2 | м | 35
14 | Доставка, полагане и изтегляне на кабел СAВТ 3х95+50+50мм2 | м | 80
15 | Доставка, полагане и изтегляне на кабел СAВТ 3х120+70+70мм2 | м | 130
16 | Доставка, полагане и изтегляне на кабел СAВТ 3х150+70+70мм2 | м | 100
17 | Доставка, полагане и изтегляне на кабел NHXH FE180 Е90 5x4мм2 | м | 70
18 | Направа на суха разделка на кабел 5х4 и свързване към съоръжение | бр. | 8
19 | Направа на суха разделка на кабел 5х6 и свързване към съоръжение | бр. | 6
20 | Направа на суха разделка на кабел 5х10 и свързване към съоръжение | бр. | 6
21 | Направа на суха разделка на кабел 5х16 и свързване към съоръжение | бр. | 2
22 | Направа на суха разделка на кабел 3х25+16+16 и свързване към съоръжение | бр. | 2
23 | Направа на суха разделка на кабел 3х95+50+50 и свързване към съоръжение | бр. | 2
24 | Направа на суха разделка на кабел 3х120+70+70 и свързване към съоръжение | бр. | 4
25 | Направа на суха разделка на кабел 3х150+70+70 и свързване към съоръжение | бр. | 4
26 | Направа на суха разделка на кабел 4х6 и свързване към съоръжение | бр. | 10
27 | Направа на суха разделка на кабел 4х10 и свързване към съоръжение | бр. | 6
28 | Направа на суха разделка на кабел 4х16 и свързване към съоръжение | бр. | 6
29 | Направа на суха разделка на кабел 3х35+16 и свързване към съоръжение | бр. | 2
30 | Направа на суха разделка на кабел 3х70+35 и свързване към съоръжение | бр. | 2
31 | Направа на суха разделка на кабел 3х95+50 и свързване към съоръжение | бр. | 6
32 | Направа на суха разделка на кабел 3х120+70 и свързване към съоръжение | бр. | 12
33 | Направа на суха разделка на кабел 3х185+95 и свързване към съоръжение | бр. | 34
34 | Направа на суха разделка на кабел NHXH FE180 E90 5х4 и свързване към съоръжение | бр. | 2
35 | Направа изкоп 0,8/0,4м, със зариване и трамбоване | м | 220
36 | Направа изкоп 0,8/0,6м, със зариване и трамбоване | м | 100
37 | Направа изкоп 1,1/1,1м, със зариване и трамбоване | м | 500
38 | Доставка и монтаж на реперен знак | бр. | 13
39 | Трасиране кабелна линия | км | 0.82
40 | Направа на пясъчна подложка за кабел 50мм | м³ | 45
41 | Полагане на PVC лента | м | 1320
42 | Доставка и монтаж на кабелна муфа за кабел 3x185+85Al | бр. | 8
43 | Доставка и монтаж на кабелна муфа за кабел 3x120+70Al | бр. | 4
44 | Доставка и монтаж на кабелна скара 600/80мм, перфорирана с капак, със заземление - укрепване по подпорна стена, по детайл, включително опори през 1,5м, всички елементи поцинковани чрез потапяне | м | 60
45 | Доставка и монтаж на гъвкав- жълто зелен проводник - заземления, 16кв.мм | м | 5
46 | Доставка и монтаж на кабелни обувки -16кв.мм | бр. | 40
III. Кабелна мрежа слаботокова
1 | Доставка, полагане и изтегляне на кабел FO.OS1/12 влакна | м | 2500
2 | Доставка, полагане и изтегляне на кабел FTP cat.6 | м | 7450
3 | Доставка и монтаж комуникационен шкаф за сграда No22, стенен, 9HU d=600мм, окомплектовка: - Фиброоптичен панел 12 OS2 – 1 - Пигтейл OS2 – 6 - Панел 24хRJ45 cat6 scr – 1 бр. - Кабелни органайзери – 2бр. - Контакти 6х230V~ - 1бр. - Лавици – 1 бр. - Пач-корда OS 1m –6бр. - Пач-корда RJ45 cat6 FTP 1m – 20бр | к-т | 1
Забележки: -Количествените сметки са за ориентир на Изпълнителя. -При изготвянето на оферта, всеки от Оферентите е необходимо да провери и включи всички необходими видове работи, материали и наладки, до пускането на системите в експлоатация. -Запълване на вертикални и хоризонтални отвори за кабелни трасета, кабелни скари с изолационна негорима маса, след полагане на всички кабели, оформяне, -Направа на надписи във всички силонотокови и слаботокови системи по съоръжения и елементи, четливо изготвени и поставени върху трайни материали -Обучение на персонал на Възложителя; консумативи за начално зареждане -Изготвяне и прилагане на пълна техническа документация за поддръжката в процес на експлоатация, -Изготвяне на Екзекутивни чертежи -Направа на всички видове наладки и измервания по системи, изготвяне на протоколи за въвеждането им в експлоатация -Окомплектоване на обекта със всички необходими съоръжения, елементи и материали по техника на безопасност, към всяка едно от системите -Направа маркировки на всички изходящи, входящи и отклоняващи се кабелни трасета и кабели

## Тръбна мрежа
КОЛИЧЕСТВЕНА СМЕТКА Тръбна мрежа
№ | Наименование | мярка | К-во
I. Тръбна мрежа
1 | Направа изкоп 1,1/0,8м, със зариване и трамбоване | м | 310
2 | Направа изкоп 1,1/1м, със зариване и трамбоване | м | 10
3 | Направа изкоп 0,8/0,9м, със зариване и трамбоване | м | 245
4 | Направа изкоп 1,1/0,8м, със зариване и трамбоване | м | 175
5 | Направа изкоп 0,8/0,5м, със зариване и трамбоване | м | 435
6 | Трасиране кабелна линия | км | 1.17
7 | Направа на пясъчна подложка за кабел 50мм | м³ | 11
8 | Полагане в изкоп и в бетонов кожух на PVC тръба ф110 | м | 4250
9 | Полагане в бетонов кожух на PVC тръба ф140 | м | 930
10 | Изливане на бетонов кожух | м³ | 128
11 | Направа на зидана кабелна шахта, единична, 0,6/0,9/1,25, по приложен детайл | бр. | 18
12 | Направа на зидана кабелна шахта, двойна, 1,07/0,9/1,25, по приложен детайл | бр. | 50
13 | Направа на зидана кабелна шахта, тройна 1,68/0,9/1,25, по приложен детайл | бр. | 5
14 | Замонолитване на отвор с приблизителни размери 430мм/250мм. в стена на кабелната шахта | бр. | 34
15 | Замонолитване на отвор с приблизителни размери 490мм/280мм. в стена на кабелната шахта | бр. | 2
16 | Замонолитване на отвор с приблизителни размери 610мм/250мм. в стена на кабелната шахта | бр. | 18
17 | Замонолитване на отвор с приблизителни размери 790мм/250мм. в стена на кабелната шахта | бр. | 36
18 | Замонолитване на отвор с приблизителни размери 790мм/610мм. в стена на кабелната шахта | бр. | 4
19 | Замонолитване на отвор с приблизителни размери 700мм/640мм. в стена на кабелната шахта | бр. | 34
20 | Замонолитване на отвор с приблизителни размери 700мм/460мм. в стена на кабелната шахта | бр. | 8
Забележки: -Количествените сметки са за ориентир на Изпълнителя. -При изготвянето на оферта, всеки от Оферентите е необходимо да провери и включи всички необходими видове работи, материали и наладки, до пускането на системите в експлоатация. -Запълване на вертикални и хоризонтални отвори за кабелни трасета, кабелни скари с изолационна негорима маса, след полагане на всички кабели, оформяне, -Направа на надписи във всички силонотокови и слаботокови системи по съоръжения и елементи, четливо изготвени и поставени върху трайни материали -Обучение на персонал на Възложителя; консумативи за начално зареждане -Изготвяне и прилагане на пълна техническа документация за поддръжката в процес на експлоатация, -Изготвяне на Екзекутивни чертежи -Направа на всички видове наладки и измервания по системи, изготвяне на протоколи за въвеждането им в експлоатация -Окомплектоване на обекта със всички необходими съоръжения, елементи и материали по техника на безопасност, към всяка едно от системите -Направа маркировки на всички изходящи, входящи и отклоняващи се кабелни трасета и кабели

## Източници на захранване
КОЛИЧЕСТВЕНА СМЕТКА Източници на захранване
№ | Наименование | мярка | К-во
I. Източници на захранване
1 | Доставка и монтаж на дизелов генератор, открит монтаж, 800кVА, 380/220V 50Hz, стационарен, автоматичен, комплект с резервоар за гориво, авторадиатор за охлаждане, компенсатор, шумозаглушител , пусково устройство с АБ 24V, в кожух за монтаж на открито | к-т | 1
2 | Доставка на пожарогасител с пяна | к-т | 1
3 | Доставка и монтаж на горещопоцинкована шина 40х4 мм | м | 36
4 | Доставка и набиване на заземителен кол от горещопоцинкована стомана 63/63/6 мм, L= 2,5м. | к-т | 6
5 | Измерване на омическо съпротивление на връзка на заземявано съоръжение със заземителна инсталация | к-т | 4
6 | Направа на ел. заварки с дължина на заваръчен шев над 80мм и площ над 10см2 | к-т | 26
7 | Доставка и монтаж на токоотводи от ст. поц. шина 40/4 | бр | 8
8 | Доставка и полагане заземителен кол - за цистерна | к-т | 1
9 | Доставка и монтаж на комплексен трансформаторен пост /КТП/ | к-т | 1
10 | Силов трансформатор 20/0,4 kV, схема на свързване Dyn-5, 1000kVA, сух, за закрит монтаж - 2 бр. | к-т | 2
11 | Разпределителна уредба РУСН: - кабелен вход/изход – мощностен разединител 400А, заземителен нож, индикатор напрежение, индикатор к.с. - 2+1рез.; - трафозащита – прекъсвач, ТТ, защитно реле – 2бр. - търговско мерене – ТТ, НТ – 1 - напреженов трансформатор – 1 | к-т | 2+1 рез
12 | Разпределителна уредба РУНН по схема | к-т | 1
13 | Доставка и монтаж на горещопоцинкована шина 40х4 мм | м | 60
14 | Доставка и набиване на заземителен кол от горещопоцинкована стомана 63/63/6 мм, L= 2,5м. | к-т | 6
15 | Измерване на омическо съпротивление на връзка на заземявано съоръжение със заземителна инсталация | бр | 1
16 | Направа на ел. заварки с дължина на заваръчен шев над 80мм и площ над 10см2 | бр | 20
17 | Кабелни линии СН между РУСН и трансформатори – САХЕкТ 1х50 20kV | м | 60
18 | Кабелни линии НН между трансформатори – СВТ 1х185 | м | 250

## 26-Пречиствателна станция
КОЛИЧЕСТВЕНА СМЕТКА №26-Пречиствателна станция
№ | Наименование | мярка | К-во
А | Силнотокова електроинсталация
I. Инсталационна мрежа
1 | Направа изкоп 0,8/0,5м, със зариване и трамбоване | м | 40
2 | Доставка, полагане и изтегляне на кабел СВТ3х2,5мм2, включително свързване към контролен панел по друга доставка | м | 70
3 | Доставка и полагане на PVC тръби ф25мм- в изкоп | м | 5

## Mрежа Ср.Н и К.К-входящи
КОЛИЧЕСТВЕНА СМЕТКА Довеждаща инфраструктура - площадка
№ | Наименование | мярка | К-во
I. Кабелна мрежа Средно напрежение- довеждаща инфраструктура (Допълнителни количества по изискване на Възложителя)
1 | Доставка, полагане и изтегляне на кабел NA2XS(F)2Y- 1х185мм2, в предварително заложена тръбна мрежа | м | 2304
2 | Доставка материал и направа кабелна муфа средно напрежение - комплект за три жила | к-т | 4
3 | Доставка материал и направа кабелна глава средно напрежение - комплект за три жила | к-т | 2
4 | Подвързване на кабел към трафопост | бр. | 12
5 | Сфазиране на кабел средно напрежение | бр. | 2
6 | Изпитване изолация на кабел средно напрежение - комплект за три жила | бр. | 2
7 | Направа кабелни марки | бр. | 10
ЗАБЕЛЕЖКА: В колиствената сметка на Инвестиционния проект за довеждаща инфраструктура да отпадне: 1.Количеството кабел предвидено в обхвата на площадката 2.Броя кабелни глави предвидени за свързване в трафопоста на сметището 3.Да се вземат под внимание позиции 5 и 6 - при реализиране, да не се дублират дейности от Изпълнителя
IІ. Кабелна мрежа слаботокова - довеждаща инфраструктура (Допълнителни количества по изискване на Възложителя)
1 | Доставка, полагане и изтегляне на меден телефонен кабел, тип ТПЖП10х2х0,5кв.мм | м | 70
2 | Доставка материали и направа съединителна муфа за меден телефонен кабел 10х2х0,5кв.мм, включително свързване | к-т | 1
3 | Доставка и монтаж съединителна телефонна реглета 10" | к-т | 1
4 | Доставка и монтаж предпазна кутия за телефонна реглета | к-т | 1
5 | Запояване на кабелен край | бр | 20
6 | Наладки | к-т | 1
ЗАБЕЛЕЖКА: В колиствената сметка на Инвестиционния проект за довеждаща инфраструктура да отпадне: 1.Количеството кабел и тръбна мрежа, предвидено в обхвата на площадката до сграда администрация 2.Кутия и съединителна реглета 3.Да се вземат под внимание позиции 5 и 6 - при реализиране, да не се дублират дейности от Изпълнителя