## КС 1
Количественa сметка
за Позиция №1: „Основен ремонт на съществуваща водопроводна мрежа по ул. Независимост, ул. Стефан Стамболов, ул. Велчо Джамджията, ул. Иван Вазов, ул. Читалищна, ул. Михаил Кефалов, ул. Георги Сава Раковски, пл. Самоводски пазар, гр.Велико Търново“
Поз.ПСД | Наименование | мярка | К-во | цена | стойност
1 | ВОДОПРОВОД ул."Независимост"
1 | СГРАДНО ОТКЛОНЕНИЕ /ОТ ТСК до регулация/-съгласно ПКС | бр | 34
2 | ВОДОПРОВОД ул."Стефан Стамболов"
1 | СГРАДНО ОТКЛОНЕНИЕ /ОТ ТСК до регулация/-съгласно ПКС | бр | 74
3 | ВОДОПРОВОД ул."Велчо Джамджията" | м | 127
1 | ИЗКОП С КЪРТАЧ В СКАЛНА ПОЧВА 80% | м3 | 113.792
2 | ИЗКОП С ОГР.ШИРИНА ДО 1,2М-РЪЧНО В ТВЪРДИ ЗЕМНИ ПОЧВИ С Н= или<2М 20% | м3 | 28.448
3 | ПРЕХВЪРЛЯНЕ ЗЕМ. И СКАЛНИ ПОЧВИ И ПРЕНОС РЪЧНО ДО 3М ХОРИЗ. И 2М ВЕРТ. РАЗСТОЯНИЕ - РЪЧНО | м3 | 142.24
4 | НАТОВАРВАНЕ ЗЕМНА ПОЧВИ НА КАМИОН - РЪЧНО | м3 | 28.448
5 | НАТОВАРВАНЕ СКАЛНА ПОЧВИ НА КАМИОН | м3 | 113.792
6 | ПЛЪТНО УКРЕПВАНЕ И РАЗКРЕПВАНЕ НА ИЗКОПИ -частично /при необходимост/ | м2 | 76.2
7 | ОБРАТНО ЗАСИПВАНЕ ИЗКОПИ - 70% РЪЧНО / 30% МАШИННО | м3 | 142.24
8 | УПЛЪТНЯВАНЕ НАСИП С ПНЕВМАТИЧНА ТРАМБОВКА НА ПЛАСТОВЕ ОТ 20СМ | м3 | 142.24
9 | ИЗВОЗВАНЕ НА ИЗЛИШНАТА ПОЧВА И СТР. ОТПАДЪЦИ ДО 10КМ С ПРЕТОВАРВАНЕ / ПОДВОЗВАНЕ | м3 | 142.24
10 | ПОДЛОЖКА ОТ ПЯСЪК С ПЪРВИ СЛОЙ С ПРЕТОВАРВАНЕ | м3 | 50.8
11 | НЕСОРТИРАН ТРОШЕН КАМЪК 0 - 40 ММ С ПРЕТОВАРВАНЕ | м3 | 91.44
12 | ДОСТАВКА И МОНТАЖ НА РЕ ТРЪБИ В ОТКРИТИ ИЗКОПИ Ф200мм/10Атм - на зав. | м | 119
13 | ДОСТАВКА И МОНТАЖ НА РЕ ТРЪБИ В ОТКРИТИ ИЗКОПИ Ф110мм/10Атм - на зав. | м | 8
14 | ДОСТАВКА И МОНТАЖ НА РЕ И ЧУГУНЕНИ ФАСОННИ ЧАСТИ И АРМАТУРИ /30% ОТ ТРЪБИТЕ/ | % | 0.3
15 | СГРАДНО ВОДОПРОВОДНО ОТКЛОНЕНИЕ (Сградно отклонение 6м /средна дължина/ с Ф32мм /ср. диаметър/)-съгласно ПКС | бр | 23
16 | ДЕЗИНФЕКЦИЯ НА ВОДОПРОВОДИ | м | 127
17 | ИЗПИТВАНЕ ПЛЪТНОСТТА НА ТРЪБОПРОВОДИ ПОД ХИДР.НАЛЯГАНЕ ДО Ф200мм | м | 127
18 | РЕ ДЕТЕКТОРНА ЛЕНТА С ПРОВОДНИЦИ | м | 127
19 | РЕ СИГНАЛНА ЛЕНТА ЗА ВОДОПРОВОД | м | 127
20 | ВЪЗСТАНОВЯВАНЕ КАНАЛИЗАЦИЯ ЗАСЕГНАТА ПРИ ПОДМЯНАТА НА ВОДОПРОВОДА /10% ОТ СТР.СТОЙНОСТ/ | % | 10
ОБЩО
4 | ВОДОПРОВОД ул."Иван Вазов" | м | 264
1 | ИЗКОП С КЪРТАЧ В СКАЛНА ПОЧВА 80% | м3 | 236.544
2 | ИЗКОП С ОГР.ШИРИНА ДО 1,2М-РЪЧНО В ТВЪРДИ ЗЕМНИ ПОЧВИ С Н= или<2М 20% | м3 | 59.136
3 | ПРЕХВЪРЛЯНЕ ЗЕМ. И СКАЛНИ ПОЧВИ И ПРЕНОС РЪЧНО ДО 3М ХОРИЗ. И 2М ВЕРТ. РАЗСТОЯНИЕ - РЪЧНО | м3 | 295.68
4 | НАТОВАРВАНЕ ЗЕМНА ПОЧВИ НА КАМИОН - РЪЧНО | м3 | 59.136
5 | НАТОВАРВАНЕ СКАЛНА ПОЧВИ НА КАМИОН | м3 | 236.544
6 | ПЛЪТНО УКРЕПВАНЕ И РАЗКРЕПВАНЕ НА ИЗКОПИ -частично /при необходимост/ | м2 | 158.4
7 | ОБРАТНО ЗАСИПВАНЕ ИЗКОПИ - 70% РЪЧНО / 30% МАШИННО | м3 | 295.68
8 | УПЛЪТНЯВАНЕ НАСИП С ПНЕВМАТИЧНА ТРАМБОВКА НА ПЛАСТОВЕ ОТ 20СМ | м3 | 295.68
9 | ИЗВОЗВАНЕ НА ИЗЛИШНАТА ПОЧВА И СТР. ОТПАДЪЦИ ДО 10КМ С ПРЕТОВАРВАНЕ / ПОДВОЗВАНЕ | м3 | 295.68
10 | ПОДЛОЖКА ОТ ПЯСЪК С ПЪРВИ СЛОЙ С ПРЕТОВАРВАНЕ | м3 | 105.6
11 | НЕСОРТИРАН ТРОШЕН КАМЪК 0 - 40 ММ С ПРЕТОВАРВАНЕ | м3 | 190.08
12 | ДОСТАВКА И МОНТАЖ НА РЕ ТРЪБИ В ОТКРИТИ ИЗКОПИ Ф200мм/10Атм - на зав. | м | 150
13 | ДОСТАВКА И МОНТАЖ НА РЕ ТРЪБИ В ОТКРИТИ ИЗКОПИ Ф160мм/10Атм - на зав. | м | 110
14 | ДОСТАВКА И МОНТАЖ НА РЕ ТРЪБИ В ОТКРИТИ ИЗКОПИ Ф90мм/10Атм - на зав. | м | 4
15 | ДОСТАВКА И МОНТАЖ НА РЕ И ЧУГУНЕНИ ФАСОННИ ЧАСТИ И АРМАТУРИ /30% ОТ ТРЪБИТЕ/ | % | 0.3
16 | ДОСТАВКА И МОНТАЖ ПХ-съгласно ПКС | бр | 1
17 | СГРАДНО ВОДОПРОВОДНО ОТКЛОНЕНИЕ (Сградно отклонение 6м /средна дължина/ с Ф32мм /ср. диаметър/)-съгласно ПКС | бр | 37
18 | ДЕЗИНФЕКЦИЯ НА ВОДОПРОВОДИ | м | 264
19 | ИЗПИТВАНЕ ПЛЪТНОСТТА НА ТРЪБОПРОВОДИ ПОД ХИДР.НАЛЯГАНЕ ДО Ф200мм | м | 264
20 | РЕ ДЕТЕКТОРНА ЛЕНТА С ПРОВОДНИЦИ | м | 264
21 | РЕ СИГНАЛНА ЛЕНТА ЗА ВОДОПРОВОД | м | 264
22 | ВЪЗСТАНОВЯВАНЕ КАНАЛИЗАЦИЯ ЗАСЕГНАТА ПРИ ПОДМЯНАТА НА ВОДОПРОВОДА /10% ОТ СТР.СТОЙНОСТ/ | % | 10
ОБЩО
5 | ВОДОПРОВОД ул."Читалищна" | м | 242
1 | ИЗКОП С КЪРТАЧ В СКАЛНА ПОЧВА 80% | м3 | 216.832
2 | ИЗКОП С ОГР.ШИРИНА ДО 1,2М-РЪЧНО В ТВЪРДИ ЗЕМНИ ПОЧВИ С Н= или<2М 20% | м3 | 54.208
3 | ПРЕХВЪРЛЯНЕ ЗЕМ. И СКАЛНИ ПОЧВИ И ПРЕНОС РЪЧНО ДО 3М ХОРИЗ. И 2М ВЕРТ. РАЗСТОЯНИЕ - РЪЧНО | м3 | 271.04
4 | НАТОВАРВАНЕ ЗЕМНА ПОЧВИ НА КАМИОН - РЪЧНО | м3 | 54.208
5 | НАТОВАРВАНЕ СКАЛНА ПОЧВИ НА КАМИОН | м3 | 216.832
6 | ПЛЪТНО УКРЕПВАНЕ И РАЗКРЕПВАНЕ НА ИЗКОПИ -частично /при необходимост/ | м2 | 145.2
7 | ОБРАТНО ЗАСИПВАНЕ ИЗКОПИ - 70% РЪЧНО / 30% МАШИННО | м3 | 271.04
8 | УПЛЪТНЯВАНЕ НАСИП С ПНЕВМАТИЧНА ТРАМБОВКА НА ПЛАСТОВЕ ОТ 20СМ | м3 | 271.04
9 | ИЗВОЗВАНЕ НА ИЗЛИШНАТА ПОЧВА И СТР. ОТПАДЪЦИ ДО 10КМ С ПРЕТОВАРВАНЕ / ПОДВОЗВАНЕ | м3 | 271.04
10 | ПОДЛОЖКА ОТ ПЯСЪК С ПЪРВИ СЛОЙ С ПРЕТОВАРВАНЕ | м3 | 96.8
11 | НЕСОРТИРАН ТРОШЕН КАМЪК 0 - 40 ММ С ПРЕТОВАРВАНЕ | м3 | 174.24
12 | ДОСТАВКА И МОНТАЖ НА РЕ ТРЪБИ В ОТКРИТИ ИЗКОПИ Ф160мм/10Атм - на зав. | м | 242
13 | ДОСТАВКА И МОНТАЖ НА РЕ И ЧУГУНЕНИ ФАСОННИ ЧАСТИ И АРМАТУРИ /30% ОТ ТРЪБИТЕ/ | % | 0.3
14 | ДОСТАВКА И МОНТАЖ ПХ-съгласно ПКС | бр | 1
15 | СГРАДНО ВОДОПРОВОДНО ОТКЛОНЕНИЕ(Сградно отклонение 6м /средна дължина/ с Ф32мм /ср. диаметър/)-съгласно ПКС | бр | 23
16 | ДЕЗИНФЕКЦИЯ НА ВОДОПРОВОДИ | м | 242
17 | ИЗПИТВАНЕ ПЛЪТНОСТТА НА ТРЪБОПРОВОДИ ПОД ХИДР.НАЛЯГАНЕ ДО Ф200мм | м | 242
18 | РЕ ДЕТЕКТОРНА ЛЕНТА С ПРОВОДНИЦИ | м | 242
19 | РЕ СИГНАЛНА ЛЕНТА ЗА ВОДОПРОВОД | м | 242
20 | ВЪЗСТАНОВЯВАНЕ КАНАЛИЗАЦИЯ ЗАСЕГНАТА ПРИ ПОДМЯНАТА НА ВОДОПРОВОДА /10% ОТ СТР.СТОЙНОСТ/ | % | 10
ОБЩО
6 | ВОДОПРОВОД ул."Михайл Кефалов" | м | 383
1 | ИЗКОП С КЪРТАЧ В СКАЛНА ПОЧВА 80% | м3 | 343.168
2 | ИЗКОП С ОГР.ШИРИНА ДО 1,2М-РЪЧНО В ТВЪРДИ ЗЕМНИ ПОЧВИ С Н= или<2М 20% | м3 | 85.792
3 | ПРЕХВЪРЛЯНЕ ЗЕМ. И СКАЛНИ ПОЧВИ И ПРЕНОС РЪЧНО ДО 3М ХОРИЗ. И 2М ВЕРТ. РАЗСТОЯНИЕ - РЪЧНО | м3 | 428.96
4 | НАТОВАРВАНЕ ЗЕМНА ПОЧВИ НА КАМИОН - РЪЧНО | м3 | 85.792
5 | НАТОВАРВАНЕ СКАЛНА ПОЧВИ НА КАМИОН | м3 | 343.168
6 | ПЛЪТНО УКРЕПВАНЕ И РАЗКРЕПВАНЕ НА ИЗКОПИ -частично /при необходимост/ | м2 | 229.8
7 | ОБРАТНО ЗАСИПВАНЕ ИЗКОПИ - 70% РЪЧНО / 30% МАШИННО | м3 | 428.96
8 | УПЛЪТНЯВАНЕ НАСИП С ПНЕВМАТИЧНА ТРАМБОВКА НА ПЛАСТОВЕ ОТ 20СМ | м3 | 428.96
9 | ИЗВОЗВАНЕ НА ИЗЛИШНАТА ПОЧВА И СТР. ОТПАДЪЦИ ДО 10КМ С ПРЕТОВАРВАНЕ / ПОДВОЗВАНЕ | м3 | 428.96
10 | ПОДЛОЖКА ОТ ПЯСЪК С ПЪРВИ СЛОЙ С ПРЕТОВАРВАНЕ | м3 | 153.2
11 | НЕСОРТИРАН ТРОШЕН КАМЪК 0 - 40 ММ С ПРЕТОВАРВАНЕ | м3 | 275.76
12 | ДОСТАВКА И МОНТАЖ НА РЕ ТРЪБИ В ОТКРИТИ ИЗКОПИ Ф160мм/10Атм - на зав. | м | 347
13 | ДОСТАВКА И МОНТАЖ НА РЕ ТРЪБИ В ОТКРИТИ ИЗКОПИ Ф125мм/10Атм - на зав. | м | 5
14 | ДОСТАВКА И МОНТАЖ НА РЕ ТРЪБИ В ОТКРИТИ ИЗКОПИ Ф90мм/10Атм - на зав. | м | 31
15 | ДОСТАВКА И МОНТАЖ НА РЕ И ЧУГУНЕНИ ФАСОННИ ЧАСТИ И АРМАТУРИ /30% ОТ ТРЪБИТЕ/ | % | 0.3
16 | СГРАДНО ВОДОПРОВОДНО ОТКЛОНЕНИЕ (Сградно отклонение 6м /средна дължина/ с Ф32мм /ср. диаметър/)-съгласно ПКС | бр | 28
17 | ДЕЗИНФЕКЦИЯ НА ВОДОПРОВОДИ | м | 383
18 | ИЗПИТВАНЕ ПЛЪТНОСТТА НА ТРЪБОПРОВОДИ ПОД ХИДР.НАЛЯГАНЕ ДО Ф200мм | м | 383
19 | РЕ ДЕТЕКТОРНА ЛЕНТА С ПРОВОДНИЦИ | м | 383
20 | РЕ СИГНАЛНА ЛЕНТА ЗА ВОДОПРОВОД | м | 383
21 | ВЪЗСТАНОВЯВАНЕ КАНАЛИЗАЦИЯ ЗАСЕГНАТА ПРИ ПОДМЯНАТА НА ВОДОПРОВОДА /10% ОТ СТР.СТОЙНОСТ/ | % | 10
ОБЩО
7 | ВОДОПРОВОД ул."Георги Сава Раковски" | м | 165
1 | ИЗКОП С КЪРТАЧ В СКАЛНА ПОЧВА 80% | м3 | 147.84
2 | ИЗКОП С ОГР.ШИРИНА ДО 1,2М-РЪЧНО В ТВЪРДИ ЗЕМНИ ПОЧВИ С Н= или<2М 20% | м3 | 36.96
3 | ПРЕХВЪРЛЯНЕ ЗЕМ. И СКАЛНИ ПОЧВИ И ПРЕНОС РЪЧНО ДО 3М ХОРИЗ. И 2М ВЕРТ. РАЗСТОЯНИЕ - РЪЧНО | м3 | 184.8
4 | НАТОВАРВАНЕ ЗЕМНА ПОЧВИ НА КАМИОН - РЪЧНО | м3 | 36.96
5 | НАТОВАРВАНЕ СКАЛНА ПОЧВИ НА КАМИОН | м3 | 147.84
6 | ПЛЪТНО УКРЕПВАНЕ И РАЗКРЕПВАНЕ НА ИЗКОПИ -частично /при необходимост/ | м2 | 99
7 | ОБРАТНО ЗАСИПВАНЕ ИЗКОПИ - 70% РЪЧНО / 30% МАШИННО | м3 | 184.8
8 | УПЛЪТНЯВАНЕ НАСИП С ПНЕВМАТИЧНА ТРАМБОВКА НА ПЛАСТОВЕ ОТ 20СМ | м3 | 184.8
9 | ИЗВОЗВАНЕ НА ИЗЛИШНАТА ПОЧВА И СТР. ОТПАДЪЦИ ДО 10КМ С ПРЕТОВАРВАНЕ / ПОДВОЗВАНЕ | м3 | 184.8
10 | ПОДЛОЖКА ОТ ПЯСЪК С ПЪРВИ СЛОЙ С ПРЕТОВАРВАНЕ | м3 | 66
11 | НЕСОРТИРАН ТРОШЕН КАМЪК 0 - 40 ММ С ПРЕТОВАРВАНЕ | м3 | 118.8
12 | ДОСТАВКА И МОНТАЖ НА РЕ ТРЪБИ В ОТКРИТИ ИЗКОПИ Ф110мм/10Атм - на зав. | м | 165
13 | ДОСТАВКА И МОНТАЖ НА РЕ И ЧУГУНЕНИ ФАСОННИ ЧАСТИ И АРМАТУРИ /30% ОТ ТРЪБИТЕ/ | % | 0.3
14 | СГРАДНО ВОДОПРОВОДНО ОТКЛОНЕНИЕ (Сградно отклонение 6м /средна дължина/ с Ф32мм /ср. диаметър/)-съгласно ПКС | бр | 20
15 | ДЕЗИНФЕКЦИЯ НА ВОДОПРОВОДИ | м | 165
16 | ИЗПИТВАНЕ ПЛЪТНОСТТА НА ТРЪБОПРОВОДИ ПОД ХИДР.НАЛЯГАНЕ ДО Ф200мм | м | 165
17 | РЕ ДЕТЕКТОРНА ЛЕНТА С ПРОВОДНИЦИ | м | 165
18 | РЕ СИГНАЛНА ЛЕНТА ЗА ВОДОПРОВОД | м | 165
19 | ВЪЗСТАНОВЯВАНЕ КАНАЛИЗАЦИЯ ЗАСЕГНАТА ПРИ ПОДМЯНАТА НА ВОДОПРОВОДА /10% ОТ СТР.СТОЙНОСТ/ | % | 10
ОБЩО
8 | ВОДОПРОВОД пл. "Самоводски пазар" |  | 59
1 | ИЗКОП С КЪРТАЧ В СКАЛНА ПОЧВА 80% | м3 | 52.864
2 | ИЗКОП С ОГР.ШИРИНА ДО 1,2М-РЪЧНО В ТВЪРДИ ЗЕМНИ ПОЧВИ С Н= или<2М 20% | м3 | 13.216
3 | ПРЕХВЪРЛЯНЕ ЗЕМ. И СКАЛНИ ПОЧВИ И ПРЕНОС РЪЧНО ДО 3М ХОРИЗ. И 2М ВЕРТ. РАЗСТОЯНИЕ - РЪЧНО | м3 | 66.08
4 | НАТОВАРВАНЕ ЗЕМНА ПОЧВИ НА КАМИОН - РЪЧНО | м3 | 13.216
5 | НАТОВАРВАНЕ СКАЛНА ПОЧВИ НА КАМИОН | м3 | 52.864
6 | ПЛЪТНО УКРЕПВАНЕ И РАЗКРЕПВАНЕ НА ИЗКОПИ -частично /при необходимост/ | м2 | 35.4
7 | ОБРАТНО ЗАСИПВАНЕ ИЗКОПИ - 70% РЪЧНО / 30% МАШИННО | м3 | 66.08
8 | УПЛЪТНЯВАНЕ НАСИП С ПНЕВМАТИЧНА ТРАМБОВКА НА ПЛАСТОВЕ ОТ 20СМ | м3 | 66.08
9 | ИЗВОЗВАНЕ НА ИЗЛИШНАТА ПОЧВА И СТР. ОТПАДЪЦИ ДО 10КМ С ПРЕТОВАРВАНЕ / ПОДВОЗВАНЕ | м3 | 66.08
10 | ПОДЛОЖКА ОТ ПЯСЪК С ПЪРВИ СЛОЙ С ПРЕТОВАРВАНЕ | м3 | 23.6
11 | НЕСОРТИРАН ТРОШЕН КАМЪК 0 - 40 ММ С ПРЕТОВАРВАНЕ | м3 | 42.48
12 | ДОСТАВКА И МОНТАЖ НА РЕ ТРЪБИ В ОТКРИТИ ИЗКОПИ Ф110мм/10Атм - на зав. | м | 59
13 | ДОСТАВКА И МОНТАЖ НА РЕ И ЧУГУНЕНИ ФАСОННИ ЧАСТИ И АРМАТУРИ /30% ОТ ТРЪБИТЕ/ | % | 0.3
14 | ДОСТАВКА И МОНТАЖ ПХ-съгласно ПКС | бр | 1
15 | СГРАДНО ВОДОПРОВОДНО ОТКЛОНЕНИЕ (Сградно отклонение 6м /средна дължина/ с Ф32мм /ср. диаметър/)-съгласно ПКС | бр | 6
16 | ДЕЗИНФЕКЦИЯ НА ВОДОПРОВОДИ | м | 59
17 | ИЗПИТВАНЕ ПЛЪТНОСТТА НА ТРЪБОПРОВОДИ ПОД ХИДР.НАЛЯГАНЕ ДО Ф200мм | м | 59
18 | РЕ ДЕТЕКТОРНА ЛЕНТА С ПРОВОДНИЦИ | м | 59
19 | РЕ СИГНАЛНА ЛЕНТА ЗА ВОДОПРОВОД | м | 59
20 | ВЪЗСТАНОВЯВАНЕ КАНАЛИЗАЦИЯ ЗАСЕГНАТА ПРИ ПОДМЯНАТА НА ВОДОПРОВОДА /10% ОТ СТР.СТОЙНОСТ/ | % | 10
ОБЩО
ОБЩО ЗА ОБЕКТА БЕЗ ДДС
20% ДДС
ВСИЧКО
Забележка: Количествата са ориентировъчни, като точните ще се доказват по време на строителството при актуването на СМР. Разваляне и възстоноваване на настилките не е предвидено. То е предмет на друг проект. Предвидени са изкопи в 80% скална и 20% земна почва, като действителната почва ще се установи при изкопните работи.

## КС 2
Количественa сметка
за Позиция №2 „Основен ремонт на съществуваща водопроводна мрежа по ул. Генерал Гурко, ул. Колю Фичето, ул. 10-ти февруари, ул. Пролет, ул. Митрополит Панарет Рашев,ул. Александър Добринов, ул. Ефрем Попхристов, ул. Максим Райкович, ул. Тунел, ул. Шейново,ул. Силвестър Пенов, гр.Велико Търново“
Поз.ПСД | Наименование | мярка | К-во | цена | стойност
1 | ВОДОПРОВОД ул."Гурко" | м | 600
1 | ИЗКОП С КЪРТАЧ В СКАЛНА ПОЧВА 80% | м3 | 537.6
2 | ИЗКОП С ОГР.ШИРИНА ДО 1,2М-РЪЧНО В ТВЪРДИ ЗЕМНИ ПОЧВИ С Н= или<2М 20% | м3 | 134.4
3 | ПРЕХВЪРЛЯНЕ ЗЕМ. И СКАЛНИ ПОЧВИ И ПРЕНОС РЪЧНО ДО 3М ХОРИЗ. И 2М ВЕРТ. РАЗСТОЯНИЕ - РЪЧНО | м3 | 672
4 | НАТОВАРВАНЕ ЗЕМНА ПОЧВИ НА КАМИОН - РЪЧНО | м3 | 134.4
5 | НАТОВАРВАНЕ СКАЛНА ПОЧВИ НА КАМИОН | м3 | 537.6
6 | ПЛЪТНО УКРЕПВАНЕ И РАЗКРЕПВАНЕ НА ИЗКОПИ -частично /при необходимост/ | м2 | 360
7 | ОБРАТНО ЗАСИПВАНЕ ИЗКОПИ - 70% РЪЧНО / 30% МАШИННО | м3 | 672
8 | УПЛЪТНЯВАНЕ НАСИП С ПНЕВМАТИЧНА ТРАМБОВКА НА ПЛАСТОВЕ ОТ 20СМ | м3 | 672
9 | ИЗВОЗВАНЕ НА ИЗЛИШНАТА ПОЧВА И СТР. ОТПАДЪЦИ ДО 10КМ С ПРЕТОВАРВАНЕ / ПОДВОЗВАНЕ | м3 | 672
10 | ПОДЛОЖКА ОТ ПЯСЪК С ПЪРВИ СЛОЙ С ПРЕТОВАРВАНЕ | м3 | 240
11 | НЕСОРТИРАН ТРОШЕН КАМЪК 0 - 40 ММ С ПРЕТОВАРВАНЕ | м3 | 432
12 | ДОСТАВКА И МОНТАЖ НА РЕ ТРЪБИ В ОТКРИТИ ИЗКОПИ Ф110мм/10Атм - на зав. | м | 600
13 | ДОСТАВКА И МОНТАЖ НА РЕ И ЧУГУНЕНИ ФАСОННИ ЧАСТИ И АРМАТУРИ /30% ОТ ТРЪБИТЕ/ | % | 0.3
14 | ДОСТАВКА И МОНТАЖ ПХ-съгласно ПКС | бр | 4
15 | СГРАДНО ВОДОПРОВОДНО ОТКЛОНЕНИЕ (Сградно отклонение 6м /средна дължина/ с Ф32мм /ср. диаметър/)-съгласно ПКС | бр | 115
16 | ДЕЗИНФЕКЦИЯ НА ВОДОПРОВОДИ | м | 600
17 | ИЗПИТВАНЕ ПЛЪТНОСТТА НА ТРЪБОПРОВОДИ ПОД ХИДР.НАЛЯГАНЕ ДО Ф200мм | м | 600
18 | РЕ ДЕТЕКТОРНА ЛЕНТА С ПРОВОДНИЦИ | м | 600
19 | РЕ СИГНАЛНА ЛЕНТА ЗА ВОДОПРОВОД | м | 600
20 | ВЪЗСТАНОВЯВАНЕ КАНАЛИЗАЦИЯ ЗАСЕГНАТА ПРИ ПОДМЯНАТА НА ВОДОПРОВОДА /10% ОТ СТР.СТОЙНОСТ/ | % | 10
ОБЩО
2 | ВОДОПРОВОД ул."Колю Фичето" | м | 55
1 | ИЗКОП С КЪРТАЧ В СКАЛНА ПОЧВА 80% | м3 | 49.28
2 | ИЗКОП С ОГР.ШИРИНА ДО 1,2М-РЪЧНО В ТВЪРДИ ЗЕМНИ ПОЧВИ С Н= или<2М 20% | м3 | 12.32
3 | ПРЕХВЪРЛЯНЕ ЗЕМ. И СКАЛНИ ПОЧВИ И ПРЕНОС РЪЧНО ДО 3М ХОРИЗ. И 2М ВЕРТ. РАЗСТОЯНИЕ - РЪЧНО | м3 | 61.6
4 | НАТОВАРВАНЕ ЗЕМНА ПОЧВИ НА КАМИОН - РЪЧНО | м3 | 12.32
5 | НАТОВАРВАНЕ СКАЛНА ПОЧВИ НА КАМИОН | м3 | 49.28
6 | ПЛЪТНО УКРЕПВАНЕ И РАЗКРЕПВАНЕ НА ИЗКОПИ -частично /при необходимост/ | м2 | 33
7 | ОБРАТНО ЗАСИПВАНЕ ИЗКОПИ - 70% РЪЧНО / 30% МАШИННО | м3 | 61.6
8 | УПЛЪТНЯВАНЕ НАСИП С ПНЕВМАТИЧНА ТРАМБОВКА НА ПЛАСТОВЕ ОТ 20СМ | м3 | 61.6
9 | ИЗВОЗВАНЕ НА ИЗЛИШНАТА ПОЧВА И СТР. ОТПАДЪЦИ ДО 10КМ С ПРЕТОВАРВАНЕ / ПОДВОЗВАНЕ | м3 | 61.6
10 | ПОДЛОЖКА ОТ ПЯСЪК С ПЪРВИ СЛОЙ С ПРЕТОВАРВАНЕ | м3 | 22
11 | НЕСОРТИРАН ТРОШЕН КАМЪК 0 - 40 ММ С ПРЕТОВАРВАНЕ | м3 | 39.6
12 | ДОСТАВКА И МОНТАЖ НА РЕ ТРЪБИ В ОТКРИТИ ИЗКОПИ Ф63мм/10Атм - на зав. | м | 55
13 | ДОСТАВКА И МОНТАЖ НА РЕ И ЧУГУНЕНИ ФАСОННИ ЧАСТИ И АРМАТУРИ /30% ОТ ТРЪБИТЕ/ | % | 0.3
14 | СГРАДНО ВОДОПРОВОДНО ОТКЛОНЕНИЕ(Сградно отклонение 6м /средна дължина/ с Ф32мм /ср. диаметър/)-съгласно ПКС | бр | 4
15 | ДЕЗИНФЕКЦИЯ НА ВОДОПРОВОДИ | м | 55
16 | ИЗПИТВАНЕ ПЛЪТНОСТТА НА ТРЪБОПРОВОДИ ПОД ХИДР.НАЛЯГАНЕ ДО Ф200мм | м | 55
17 | РЕ ДЕТЕКТОРНА ЛЕНТА С ПРОВОДНИЦИ | м | 55
18 | РЕ СИГНАЛНА ЛЕНТА ЗА ВОДОПРОВОД | м | 55
19 | ВЪЗСТАНОВЯВАНЕ КАНАЛИЗАЦИЯ ЗАСЕГНАТА ПРИ ПОДМЯНАТА НА ВОДОПРОВОДА /10% ОТ СТР.СТОЙНОСТ/ | % | 10
ОБЩО
3 | ВОДОПРОВОД ул."10-ти февруари" | м | 89
1 | ИЗКОП С КЪРТАЧ В СКАЛНА ПОЧВА 80% | м3 | 79.744
2 | ИЗКОП С ОГР.ШИРИНА ДО 1,2М-РЪЧНО В ТВЪРДИ ЗЕМНИ ПОЧВИ С Н= или<2М 20% | м3 | 19.936
3 | ПРЕХВЪРЛЯНЕ ЗЕМ. И СКАЛНИ ПОЧВИ И ПРЕНОС РЪЧНО ДО 3М ХОРИЗ. И 2М ВЕРТ. РАЗСТОЯНИЕ - РЪЧНО | м3 | 99.68
4 | НАТОВАРВАНЕ ЗЕМНА ПОЧВИ НА КАМИОН - РЪЧНО | м3 | 19.936
5 | НАТОВАРВАНЕ СКАЛНА ПОЧВИ НА КАМИОН | м3 | 79.744
6 | ПЛЪТНО УКРЕПВАНЕ И РАЗКРЕПВАНЕ НА ИЗКОПИ -частично /при необходимост/ | м2 | 53.4
7 | ОБРАТНО ЗАСИПВАНЕ ИЗКОПИ - 70% РЪЧНО / 30% МАШИННО | м3 | 99.68
8 | УПЛЪТНЯВАНЕ НАСИП С ПНЕВМАТИЧНА ТРАМБОВКА НА ПЛАСТОВЕ ОТ 20СМ | м3 | 99.68
9 | ИЗВОЗВАНЕ НА ИЗЛИШНАТА ПОЧВА И СТР. ОТПАДЪЦИ ДО 10КМ С ПРЕТОВАРВАНЕ / ПОДВОЗВАНЕ | м3 | 99.68
10 | ПОДЛОЖКА ОТ ПЯСЪК С ПЪРВИ СЛОЙ С ПРЕТОВАРВАНЕ | м3 | 35.6
11 | НЕСОРТИРАН ТРОШЕН КАМЪК 0 - 40 ММ С ПРЕТОВАРВАНЕ | м3 | 64.08
12 | ДОСТАВКА И МОНТАЖ НА РЕ ТРЪБИ В ОТКРИТИ ИЗКОПИ Ф90мм/10Атм - на зав. | м | 89
13 | ДОСТАВКА И МОНТАЖ НА РЕ И ЧУГУНЕНИ ФАСОННИ ЧАСТИ И АРМАТУРИ /30% ОТ ТРЪБИТЕ/ | % | 0.3
14 | СГРАДНО ВОДОПРОВОДНО ОТКЛОНЕНИЕ (Сградно отклонение 6м /средна дължина/ с Ф32мм /ср. диаметър/)-съгласно ПКС | бр | 5
15 | ДЕЗИНФЕКЦИЯ НА ВОДОПРОВОДИ | м | 89
16 | ИЗПИТВАНЕ ПЛЪТНОСТТА НА ТРЪБОПРОВОДИ ПОД ХИДР.НАЛЯГАНЕ ДО Ф200мм | м | 89
17 | РЕ ДЕТЕКТОРНА ЛЕНТА С ПРОВОДНИЦИ | м | 89
18 | РЕ СИГНАЛНА ЛЕНТА ЗА ВОДОПРОВОД | м | 89
19 | ВЪЗСТАНОВЯВАНЕ КАНАЛИЗАЦИЯ ЗАСЕГНАТА ПРИ ПОДМЯНАТА НА ВОДОПРОВОДА /10% ОТ СТР.СТОЙНОСТ/ | % | 10
ОБЩО
4 | ВОДОПРОВОД ул."Пролет" | м | 150
1 | ИЗКОП С КЪРТАЧ В СКАЛНА ПОЧВА 80% | м3 | 134.4
2 | ИЗКОП С ОГР.ШИРИНА ДО 1,2М-РЪЧНО В ТВЪРДИ ЗЕМНИ ПОЧВИ С Н= или<2М 20% | м3 | 33.6
3 | ПРЕХВЪРЛЯНЕ ЗЕМ. И СКАЛНИ ПОЧВИ И ПРЕНОС РЪЧНО ДО 3М ХОРИЗ. И 2М ВЕРТ. РАЗСТОЯНИЕ - РЪЧНО | м3 | 168
4 | НАТОВАРВАНЕ ЗЕМНА ПОЧВИ НА КАМИОН - РЪЧНО | м3 | 33.6
5 | НАТОВАРВАНЕ СКАЛНА ПОЧВИ НА КАМИОН | м3 | 134.4
6 | ПЛЪТНО УКРЕПВАНЕ И РАЗКРЕПВАНЕ НА ИЗКОПИ -частично /при необходимост/ | м2 | 90
7 | ОБРАТНО ЗАСИПВАНЕ ИЗКОПИ - 70% РЪЧНО / 30% МАШИННО | м3 | 168
8 | УПЛЪТНЯВАНЕ НАСИП С ПНЕВМАТИЧНА ТРАМБОВКА НА ПЛАСТОВЕ ОТ 20СМ | м3 | 168
9 | ИЗВОЗВАНЕ НА ИЗЛИШНАТА ПОЧВА И СТР. ОТПАДЪЦИ ДО 10КМ С ПРЕТОВАРВАНЕ / ПОДВОЗВАНЕ | м3 | 168
10 | ПОДЛОЖКА ОТ ПЯСЪК С ПЪРВИ СЛОЙ С ПРЕТОВАРВАНЕ | м3 | 60
11 | НЕСОРТИРАН ТРОШЕН КАМЪК 0 - 40 ММ С ПРЕТОВАРВАНЕ | м3 | 108
12 | ДОСТАВКА И МОНТАЖ НА РЕ ТРЪБИ В ОТКРИТИ ИЗКОПИ Ф75мм/10Атм - на зав. | м | 150
13 | ДОСТАВКА И МОНТАЖ НА РЕ И ЧУГУНЕНИ ФАСОННИ ЧАСТИ И АРМАТУРИ /30% ОТ ТРЪБИТЕ/ | % | 0.3
14 | СГРАДНО ВОДОПРОВОДНО ОТКЛОНЕНИЕ (Сградно отклонение 6м /средна дължина/ с Ф32мм /ср. диаметър/)-съгласно ПКС | бр | 14
15 | ДЕЗИНФЕКЦИЯ НА ВОДОПРОВОДИ | м | 150
16 | ИЗПИТВАНЕ ПЛЪТНОСТТА НА ТРЪБОПРОВОДИ ПОД ХИДР.НАЛЯГАНЕ ДО Ф200мм | м | 150
17 | РЕ ДЕТЕКТОРНА ЛЕНТА С ПРОВОДНИЦИ | м | 150
18 | РЕ СИГНАЛНА ЛЕНТА ЗА ВОДОПРОВОД | м | 150
19 | ВЪЗСТАНОВЯВАНЕ КАНАЛИЗАЦИЯ ЗАСЕГНАТА ПРИ ПОДМЯНАТА НА ВОДОПРОВОДА /10% ОТ СТР.СТОЙНОСТ/ | % | 10
ОБЩО
5 | ВОДОПРОВОД ул."Митрополит Панарет Рашев" | м | 185
1 | ИЗКОП С КЪРТАЧ В СКАЛНА ПОЧВА 80% | м3 | 165.76
2 | ИЗКОП С ОГР.ШИРИНА ДО 1,2М-РЪЧНО В ТВЪРДИ ЗЕМНИ ПОЧВИ С Н= или<2М 20% | м3 | 41.44
3 | ПРЕХВЪРЛЯНЕ ЗЕМ. И СКАЛНИ ПОЧВИ И ПРЕНОС РЪЧНО ДО 3М ХОРИЗ. И 2М ВЕРТ. РАЗСТОЯНИЕ - РЪЧНО | м3 | 207.2
4 | НАТОВАРВАНЕ ЗЕМНА ПОЧВИ НА КАМИОН - РЪЧНО | м3 | 41.44
5 | НАТОВАРВАНЕ СКАЛНА ПОЧВИ НА КАМИОН | м3 | 165.76
6 | ПЛЪТНО УКРЕПВАНЕ И РАЗКРЕПВАНЕ НА ИЗКОПИ -частично /при необходимост/ | м2 | 111
7 | ОБРАТНО ЗАСИПВАНЕ ИЗКОПИ - 70% РЪЧНО / 30% МАШИННО | м3 | 207.2
8 | УПЛЪТНЯВАНЕ НАСИП С ПНЕВМАТИЧНА ТРАМБОВКА НА ПЛАСТОВЕ ОТ 20СМ | м3 | 207.2
9 | ИЗВОЗВАНЕ НА ИЗЛИШНАТА ПОЧВА И СТР. ОТПАДЪЦИ ДО 10КМ С ПРЕТОВАРВАНЕ / ПОДВОЗВАНЕ | м3 | 207.2
10 | ПОДЛОЖКА ОТ ПЯСЪК С ПЪРВИ СЛОЙ С ПРЕТОВАРВАНЕ | м3 | 74
11 | НЕСОРТИРАН ТРОШЕН КАМЪК 0 - 40 ММ С ПРЕТОВАРВАНЕ | м3 | 133.2
12 | ДОСТАВКА И МОНТАЖ НА РЕ ТРЪБИ В ОТКРИТИ ИЗКОПИ Ф110мм/10Атм - на зав. | м | 185
13 | ДОСТАВКА И МОНТАЖ НА РЕ И ЧУГУНЕНИ ФАСОННИ ЧАСТИ И АРМАТУРИ /30% ОТ ТРЪБИТЕ/ | % | 0.3
14 | СГРАДНО ВОДОПРОВОДНО ОТКЛОНЕНИЕ (Сградно отклонение 6м /средна дължина/ с Ф32мм /ср. диаметър/)-съгласно ПКС | бр | 15
15 | ДЕЗИНФЕКЦИЯ НА ВОДОПРОВОДИ | м | 185
16 | ИЗПИТВАНЕ ПЛЪТНОСТТА НА ТРЪБОПРОВОДИ ПОД ХИДР.НАЛЯГАНЕ ДО Ф200мм | м | 185
17 | РЕ ДЕТЕКТОРНА ЛЕНТА С ПРОВОДНИЦИ | м | 185
18 | РЕ СИГНАЛНА ЛЕНТА ЗА ВОДОПРОВОД | м | 185
19 | ВЪЗСТАНОВЯВАНЕ КАНАЛИЗАЦИЯ ЗАСЕГНАТА ПРИ ПОДМЯНАТА НА ВОДОПРОВОДА /10% ОТ СТР.СТОЙНОСТ/ | % | 10
ОБЩО
6 | ВОДОПРОВОД ул."Ал.Добринов" | м | 36
1 | ИЗКОП С КЪРТАЧ В СКАЛНА ПОЧВА 80% | м3 | 32.256
2 | ИЗКОП С ОГР.ШИРИНА ДО 1,2М-РЪЧНО В ТВЪРДИ ЗЕМНИ ПОЧВИ С Н= или<2М 20% | м3 | 8.064
3 | ПРЕХВЪРЛЯНЕ ЗЕМ. И СКАЛНИ ПОЧВИ И ПРЕНОС РЪЧНО ДО 3М ХОРИЗ. И 2М ВЕРТ. РАЗСТОЯНИЕ - РЪЧНО | м3 | 40.32
4 | НАТОВАРВАНЕ ЗЕМНА ПОЧВИ НА КАМИОН - РЪЧНО | м3 | 8.064
5 | НАТОВАРВАНЕ СКАЛНА ПОЧВИ НА КАМИОН | м3 | 32.256
6 | ПЛЪТНО УКРЕПВАНЕ И РАЗКРЕПВАНЕ НА ИЗКОПИ -частично /при необходимост/ | м2 | 21.6
7 | ОБРАТНО ЗАСИПВАНЕ ИЗКОПИ - 70% РЪЧНО / 30% МАШИННО | м3 | 40.32
8 | УПЛЪТНЯВАНЕ НАСИП С ПНЕВМАТИЧНА ТРАМБОВКА НА ПЛАСТОВЕ ОТ 20СМ | м3 | 40.32
9 | ИЗВОЗВАНЕ НА ИЗЛИШНАТА ПОЧВА И СТР. ОТПАДЪЦИ ДО 10КМ С ПРЕТОВАРВАНЕ / ПОДВОЗВАНЕ | м3 | 40.32
10 | ПОДЛОЖКА ОТ ПЯСЪК С ПЪРВИ СЛОЙ С ПРЕТОВАРВАНЕ | м3 | 14.4
11 | НЕСОРТИРАН ТРОШЕН КАМЪК 0 - 40 ММ С ПРЕТОВАРВАНЕ | м3 | 25.92
12 | ДОСТАВКА И МОНТАЖ НА РЕ ТРЪБИ В ОТКРИТИ ИЗКОПИ Ф90мм/10Атм - на зав. | м | 36
13 | ДОСТАВКА И МОНТАЖ НА РЕ И ЧУГУНЕНИ ФАСОННИ ЧАСТИ И АРМАТУРИ /30% ОТ ТРЪБИТЕ/ | % | 0.3
14 | СГРАДНО ВОДОПРОВОДНО ОТКЛОНЕНИЕ (Сградно отклонение 6м /средна дължина/ с Ф32мм /ср. диаметър/)-съгласно ПКС | бр | 4
15 | ДОСТАВКА И МОНТАЖ ПХ-съгласно ПКС | бр | 1
16 | ДЕЗИНФЕКЦИЯ НА ВОДОПРОВОДИ | м | 36
17 | ИЗПИТВАНЕ ПЛЪТНОСТТА НА ТРЪБОПРОВОДИ ПОД ХИДР.НАЛЯГАНЕ ДО Ф200мм | м | 36
18 | РЕ ДЕТЕКТОРНА ЛЕНТА С ПРОВОДНИЦИ | м | 36
19 | РЕ СИГНАЛНА ЛЕНТА ЗА ВОДОПРОВОД | м | 36
20 | ВЪЗСТАНОВЯВАНЕ КАНАЛИЗАЦИЯ ЗАСЕГНАТА ПРИ ПОДМЯНАТА НА ВОДОПРОВОДА /10% ОТ СТР.СТОЙНОСТ/ | % | 10
ОБЩО
7 | ВОДОПРОВОД ул."Ефр.Попхристов" | м | 43
1 | ИЗКОП С КЪРТАЧ В СКАЛНА ПОЧВА 80% | м3 | 38.528
2 | ИЗКОП С ОГР.ШИРИНА ДО 1,2М-РЪЧНО В ТВЪРДИ ЗЕМНИ ПОЧВИ С Н= или<2М 20% | м3 | 9.632
3 | ПРЕХВЪРЛЯНЕ ЗЕМ. И СКАЛНИ ПОЧВИ И ПРЕНОС РЪЧНО ДО 3М ХОРИЗ. И 2М ВЕРТ. РАЗСТОЯНИЕ - РЪЧНО | м3 | 48.16
4 | НАТОВАРВАНЕ ЗЕМНА ПОЧВИ НА КАМИОН - РЪЧНО | м3 | 9.632
5 | НАТОВАРВАНЕ СКАЛНА ПОЧВИ НА КАМИОН | м3 | 38.528
6 | ПЛЪТНО УКРЕПВАНЕ И РАЗКРЕПВАНЕ НА ИЗКОПИ -частично /при необходимост/ | м2 | 25.8
7 | ОБРАТНО ЗАСИПВАНЕ ИЗКОПИ - 70% РЪЧНО / 30% МАШИННО | м3 | 48.16
8 | УПЛЪТНЯВАНЕ НАСИП С ПНЕВМАТИЧНА ТРАМБОВКА НА ПЛАСТОВЕ ОТ 20СМ | м3 | 48.16
9 | ИЗВОЗВАНЕ НА ИЗЛИШНАТА ПОЧВА И СТР. ОТПАДЪЦИ ДО 10КМ С ПРЕТОВАРВАНЕ / ПОДВОЗВАНЕ | м3 | 48.16
10 | ПОДЛОЖКА ОТ ПЯСЪК С ПЪРВИ СЛОЙ С ПРЕТОВАРВАНЕ | м3 | 17.2
11 | НЕСОРТИРАН ТРОШЕН КАМЪК 0 - 40 ММ С ПРЕТОВАРВАНЕ | м3 | 30.96
12 | ДОСТАВКА И МОНТАЖ НА РЕ ТРЪБИ В ОТКРИТИ ИЗКОПИ Ф63мм/10Атм - на зав. | м | 43
13 | ДОСТАВКА И МОНТАЖ НА РЕ И ЧУГУНЕНИ ФАСОННИ ЧАСТИ И АРМАТУРИ /30% ОТ ТРЪБИТЕ/ | % | 0.3
14 | СГРАДНО ВОДОПРОВОДНО ОТКЛОНЕНИЕ (Сградно отклонение 6м /средна дължина/ с Ф32мм /ср. диаметър/)-съгласно ПКС | бр | 3
15 | ДЕЗИНФЕКЦИЯ НА ВОДОПРОВОДИ | м | 43
16 | ИЗПИТВАНЕ ПЛЪТНОСТТА НА ТРЪБОПРОВОДИ ПОД ХИДР.НАЛЯГАНЕ ДО Ф200мм | м | 43
17 | РЕ ДЕТЕКТОРНА ЛЕНТА С ПРОВОДНИЦИ | м | 43
18 | РЕ СИГНАЛНА ЛЕНТА ЗА ВОДОПРОВОД | м | 43
19 | ВЪЗСТАНОВЯВАНЕ КАНАЛИЗАЦИЯ ЗАСЕГНАТА ПРИ ПОДМЯНАТА НА ВОДОПРОВОДА /10% ОТ СТР.СТОЙНОСТ/ | % | 10
ОБЩО
8 | ВОДОПРОВОД ул."Максим Райкович" | м | 480
1 | ИЗКОП С КЪРТАЧ В СКАЛНА ПОЧВА 80% | м3 | 430.08
2 | ИЗКОП С ОГР.ШИРИНА ДО 1,2М-РЪЧНО В ТВЪРДИ ЗЕМНИ ПОЧВИ С Н= или<2М 20% | м3 | 107.52
3 | ПРЕХВЪРЛЯНЕ ЗЕМ. И СКАЛНИ ПОЧВИ И ПРЕНОС РЪЧНО ДО 3М ХОРИЗ. И 2М ВЕРТ. РАЗСТОЯНИЕ - РЪЧНО | м3 | 537.6
4 | НАТОВАРВАНЕ ЗЕМНА ПОЧВИ НА КАМИОН - РЪЧНО | м3 | 107.52
5 | НАТОВАРВАНЕ СКАЛНА ПОЧВИ НА КАМИОН | м3 | 430.08
6 | ПЛЪТНО УКРЕПВАНЕ И РАЗКРЕПВАНЕ НА ИЗКОПИ -частично /при необходимост/ | м2 | 288
7 | ОБРАТНО ЗАСИПВАНЕ ИЗКОПИ - 70% РЪЧНО / 30% МАШИННО | м3 | 537.6
8 | УПЛЪТНЯВАНЕ НАСИП С ПНЕВМАТИЧНА ТРАМБОВКА НА ПЛАСТОВЕ ОТ 20СМ | м3 | 537.6
9 | ИЗВОЗВАНЕ НА ИЗЛИШНАТА ПОЧВА И СТР. ОТПАДЪЦИ ДО 10КМ С ПРЕТОВАРВАНЕ / ПОДВОЗВАНЕ | м3 | 537.6
10 | ПОДЛОЖКА ОТ ПЯСЪК С ПЪРВИ СЛОЙ С ПРЕТОВАРВАНЕ | м3 | 192
11 | НЕСОРТИРАН ТРОШЕН КАМЪК 0 - 40 ММ С ПРЕТОВАРВАНЕ | м3 | 345.6
12 | ДОСТАВКА И МОНТАЖ НА РЕ ТРЪБИ В ОТКРИТИ ИЗКОПИ Ф110мм/10Атм - на зав. | м | 480
13 | ДОСТАВКА И МОНТАЖ НА РЕ И ЧУГУНЕНИ ФАСОННИ ЧАСТИ И АРМАТУРИ /30% ОТ ТРЪБИТЕ/ | % | 0.3
14 | СГРАДНО ВОДОПРОВОДНО ОТКЛОНЕНИЕ (Сградно отклонение 6м /средна дължина/ с Ф32мм /ср. диаметър/)-съгласно ПКС | бр | 47
15 | ДОСТАВКА И МОНТАЖ ПХ-съгласно ПКС | бр | 1
16 | ДЕЗИНФЕКЦИЯ НА ВОДОПРОВОДИ | м | 480
17 | ИЗПИТВАНЕ ПЛЪТНОСТТА НА ТРЪБОПРОВОДИ ПОД ХИДР.НАЛЯГАНЕ ДО Ф200мм | м | 480
18 | РЕ ДЕТЕКТОРНА ЛЕНТА С ПРОВОДНИЦИ | м | 480
19 | РЕ СИГНАЛНА ЛЕНТА ЗА ВОДОПРОВОД | м | 480
20 | ВЪЗСТАНОВЯВАНЕ КАНАЛИЗАЦИЯ ЗАСЕГНАТА ПРИ ПОДМЯНАТА НА ВОДОПРОВОДА /10% ОТ СТР.СТОЙНОСТ/ | % | 10
ОБЩО
9 | ВОДОПРОВОД ул."Тунел" | м | 111
1 | ИЗКОП С КЪРТАЧ В СКАЛНА ПОЧВА 80% | м3 | 99.456
2 | ИЗКОП С ОГР.ШИРИНА ДО 1,2М-РЪЧНО В ТВЪРДИ ЗЕМНИ ПОЧВИ С Н= или<2М 20% | м3 | 24.864
3 | ПРЕХВЪРЛЯНЕ ЗЕМ. И СКАЛНИ ПОЧВИ И ПРЕНОС РЪЧНО ДО 3М ХОРИЗ. И 2М ВЕРТ. РАЗСТОЯНИЕ - РЪЧНО | м3 | 124.32
4 | НАТОВАРВАНЕ ЗЕМНА ПОЧВИ НА КАМИОН - РЪЧНО | м3 | 24.864
5 | НАТОВАРВАНЕ СКАЛНА ПОЧВИ НА КАМИОН | м3 | 99.456
6 | ПЛЪТНО УКРЕПВАНЕ И РАЗКРЕПВАНЕ НА ИЗКОПИ -частично /при необходимост/ | м2 | 66.6
7 | ОБРАТНО ЗАСИПВАНЕ ИЗКОПИ - 70% РЪЧНО / 30% МАШИННО | м3 | 124.32
8 | УПЛЪТНЯВАНЕ НАСИП С ПНЕВМАТИЧНА ТРАМБОВКА НА ПЛАСТОВЕ ОТ 20СМ | м3 | 124.32
9 | ИЗВОЗВАНЕ НА ИЗЛИШНАТА ПОЧВА И СТР. ОТПАДЪЦИ ДО 10КМ С ПРЕТОВАРВАНЕ / ПОДВОЗВАНЕ | м3 | 124.32
10 | ПОДЛОЖКА ОТ ПЯСЪК С ПЪРВИ СЛОЙ С ПРЕТОВАРВАНЕ | м3 | 44.4
11 | НЕСОРТИРАН ТРОШЕН КАМЪК 0 - 40 ММ С ПРЕТОВАРВАНЕ | м3 | 79.92
12 | ДОСТАВКА И МОНТАЖ НА РЕ ТРЪБИ В ОТКРИТИ ИЗКОПИ Ф75мм/10Атм - на зав. | м | 111
13 | ДОСТАВКА И МОНТАЖ НА РЕ И ЧУГУНЕНИ ФАСОННИ ЧАСТИ И АРМАТУРИ /30% ОТ ТРЪБИТЕ/ | % | 0.3
14 | СГРАДНО ВОДОПРОВОДНО ОТКЛОНЕНИЕ (Сградно отклонение 6м /средна дължина/ с Ф32мм /ср. диаметър/)-съгласно ПКС | бр | 8
15 | ДЕЗИНФЕКЦИЯ НА ВОДОПРОВОДИ | м | 111
16 | ИЗПИТВАНЕ ПЛЪТНОСТТА НА ТРЪБОПРОВОДИ ПОД ХИДР.НАЛЯГАНЕ ДО Ф200мм | м | 111
17 | РЕ ДЕТЕКТОРНА ЛЕНТА С ПРОВОДНИЦИ | м | 111
18 | РЕ СИГНАЛНА ЛЕНТА ЗА ВОДОПРОВОД | м | 111
19 | ВЪЗСТАНОВЯВАНЕ КАНАЛИЗАЦИЯ ЗАСЕГНАТА ПРИ ПОДМЯНАТА НА ВОДОПРОВОДА /10% ОТ СТР.СТОЙНОСТ/ | % | 10
ОБЩО
10 | ВОДОПРОВОД ул."Шейново" | м | 218
1 | ИЗКОП С КЪРТАЧ В СКАЛНА ПОЧВА 80% | м3 | 195.328
2 | ИЗКОП С ОГР.ШИРИНА ДО 1,2М-РЪЧНО В ТВЪРДИ ЗЕМНИ ПОЧВИ С Н= или<2М 20% | м3 | 48.832
3 | ПРЕХВЪРЛЯНЕ ЗЕМ. И СКАЛНИ ПОЧВИ И ПРЕНОС РЪЧНО ДО 3М ХОРИЗ. И 2М ВЕРТ. РАЗСТОЯНИЕ - РЪЧНО | м3 | 244.16
4 | НАТОВАРВАНЕ ЗЕМНА ПОЧВИ НА КАМИОН - РЪЧНО | м3 | 48.832
5 | НАТОВАРВАНЕ СКАЛНА ПОЧВИ НА КАМИОН | м3 | 195.328
6 | ПЛЪТНО УКРЕПВАНЕ И РАЗКРЕПВАНЕ НА ИЗКОПИ -частично /при необходимост/ | м2 | 130.8
7 | ОБРАТНО ЗАСИПВАНЕ ИЗКОПИ - 70% РЪЧНО / 30% МАШИННО | м3 | 244.16
8 | УПЛЪТНЯВАНЕ НАСИП С ПНЕВМАТИЧНА ТРАМБОВКА НА ПЛАСТОВЕ ОТ 20СМ | м3 | 244.16
9 | ИЗВОЗВАНЕ НА ИЗЛИШНАТА ПОЧВА И СТР. ОТПАДЪЦИ ДО 10КМ С ПРЕТОВАРВАНЕ / ПОДВОЗВАНЕ | м3 | 244.16
10 | ПОДЛОЖКА ОТ ПЯСЪК С ПЪРВИ СЛОЙ С ПРЕТОВАРВАНЕ | м3 | 87.2
11 | НЕСОРТИРАН ТРОШЕН КАМЪК 0 - 40 ММ С ПРЕТОВАРВАНЕ | м3 | 156.96
12 | ДОСТАВКА И МОНТАЖ НА РЕ ТРЪБИ В ОТКРИТИ ИЗКОПИ Ф90мм/10Атм - на зав. | м | 218
13 | ДОСТАВКА И МОНТАЖ НА РЕ И ЧУГУНЕНИ ФАСОННИ ЧАСТИ И АРМАТУРИ /30% ОТ ТРЪБИТЕ/ | % | 0.3
14 | ДОСТАВКА И МОНТАЖ ПХ-съгласно ПКС | бр | 2
15 | СГРАДНО ВОДОПРОВОДНО ОТКЛОНЕНИЕ (Сградно отклонение 6м /средна дължина/ с Ф32мм /ср. диаметър/)-съгласно ПКС | бр | 23
16 | ДЕЗИНФЕКЦИЯ НА ВОДОПРОВОДИ | м | 218
17 | ИЗПИТВАНЕ ПЛЪТНОСТТА НА ТРЪБОПРОВОДИ ПОД ХИДР.НАЛЯГАНЕ ДО Ф200мм | м | 218
18 | РЕ ДЕТЕКТОРНА ЛЕНТА С ПРОВОДНИЦИ | м | 218
19 | РЕ СИГНАЛНА ЛЕНТА ЗА ВОДОПРОВОД | м | 218
20 | ВЪЗСТАНОВЯВАНЕ КАНАЛИЗАЦИЯ ЗАСЕГНАТА ПРИ ПОДМЯНАТА НА ВОДОПРОВОДА /10% ОТ СТР.СТОЙНОСТ/ | % | 10
ОБЩО
11 | ВОДОПРОВОД ул."Силвестър Пенов" | м | 209
1 | ИЗКОП С КЪРТАЧ В СКАЛНА ПОЧВА 80% | м3 | 187.264
2 | ИЗКОП С ОГР.ШИРИНА ДО 1,2М-РЪЧНО В ТВЪРДИ ЗЕМНИ ПОЧВИ С Н= или<2М 20% | м3 | 46.816
3 | ПРЕХВЪРЛЯНЕ ЗЕМ. И СКАЛНИ ПОЧВИ И ПРЕНОС РЪЧНО ДО 3М ХОРИЗ. И 2М ВЕРТ. РАЗСТОЯНИЕ - РЪЧНО | м3 | 234.08
4 | НАТОВАРВАНЕ ЗЕМНА ПОЧВИ НА КАМИОН - РЪЧНО | м3 | 46.816
5 | НАТОВАРВАНЕ СКАЛНА ПОЧВИ НА КАМИОН | м3 | 187.264
6 | ПЛЪТНО УКРЕПВАНЕ И РАЗКРЕПВАНЕ НА ИЗКОПИ -частично /при необходимост/ | м2 | 125.4
7 | ОБРАТНО ЗАСИПВАНЕ ИЗКОПИ - 70% РЪЧНО / 30% МАШИННО | м3 | 234.08
8 | УПЛЪТНЯВАНЕ НАСИП С ПНЕВМАТИЧНА ТРАМБОВКА НА ПЛАСТОВЕ ОТ 20СМ | м3 | 234.08
9 | ИЗВОЗВАНЕ НА ИЗЛИШНАТА ПОЧВА И СТР. ОТПАДЪЦИ ДО 10КМ С ПРЕТОВАРВАНЕ / ПОДВОЗВАНЕ | м3 | 234.08
10 | ПОДЛОЖКА ОТ ПЯСЪК С ПЪРВИ СЛОЙ С ПРЕТОВАРВАНЕ | м3 | 83.6
11 | НЕСОРТИРАН ТРОШЕН КАМЪК 0 - 40 ММ С ПРЕТОВАРВАНЕ | м3 | 150.48
12 | ДОСТАВКА И МОНТАЖ НА РЕ ТРЪБИ В ОТКРИТИ ИЗКОПИ Ф90мм/10Атм - на зав. | м | 209
13 | ДОСТАВКА И МОНТАЖ НА РЕ И ЧУГУНЕНИ ФАСОННИ ЧАСТИ И АРМАТУРИ /30% ОТ ТРЪБИТЕ/ | % | 0.3
14 | СГРАДНО ВОДОПРОВОДНО ОТКЛОНЕНИЕ (Сградно отклонение 6м /средна дължина/ с Ф32мм /ср. диаметър/)-съгласно ПКС | бр | 16
15 | ДЕЗИНФЕКЦИЯ НА ВОДОПРОВОДИ | м | 209
16 | ИЗПИТВАНЕ ПЛЪТНОСТТА НА ТРЪБОПРОВОДИ ПОД ХИДР.НАЛЯГАНЕ ДО Ф200мм | м | 209
17 | РЕ ДЕТЕКТОРНА ЛЕНТА С ПРОВОДНИЦИ | м | 209
18 | РЕ СИГНАЛНА ЛЕНТА ЗА ВОДОПРОВОД | м | 209
19 | ВЪЗСТАНОВЯВАНЕ КАНАЛИЗАЦИЯ ЗАСЕГНАТА ПРИ ПОДМЯНАТА НА ВОДОПРОВОДА /10% ОТ СТР.СТОЙНОСТ/ | % | 10
ОБЩО
ОБЩО ЗА ОБЕКТА БЕЗ ДДС
20% ДДС
ВСИЧКО
Забележка: Количествата са ориентировъчни, като точните ще се доказват по време на строителството при актуването на СМР. Разваляне и възстоноваване на настилките не е предвидено. То е предмет на друг проект. Предвидени са изкопи в 80% скална и 20% земна почва, като действителната почва ще се установи при изкопните работи.

## КС 3
Количественa сметка
за Позиция №3: „Основен ремонт на съществуваща водопроводна мрежа по ул. Крайбрежна, ул. Йордан Инджето, ул. Христо Ив. Войводата ул. Петър Богданов ул. Киро Тулешков, ул. 8 – ма дружина, ул. Цани Гинчев,гр.Велико Търново“
Поз.ПСД | Наименование | мярка | К-во | цена | стойност
1 | ВОДОПРОВОД ул."Крайбрежна" | м | 834
1 | ИЗКОП С КЪРТАЧ В СКАЛНА ПОЧВА 80% | м3 | 747.264
2 | ИЗКОП С ОГР.ШИРИНА ДО 1,2М-РЪЧНО В ТВЪРДИ ЗЕМНИ ПОЧВИ С Н= или<2М 20% | м3 | 186.816
3 | ПРЕХВЪРЛЯНЕ ЗЕМ. И СКАЛНИ ПОЧВИ И ПРЕНОС РЪЧНО ДО 3М ХОРИЗ. И 2М ВЕРТ. РАЗСТОЯНИЕ - РЪЧНО | м3 | 934.08
4 | НАТОВАРВАНЕ ЗЕМНА ПОЧВИ НА КАМИОН - РЪЧНО | м3 | 186.816
5 | НАТОВАРВАНЕ СКАЛНА ПОЧВИ НА КАМИОН | м3 | 747.264
6 | ПЛЪТНО УКРЕПВАНЕ И РАЗКРЕПВАНЕ НА ИЗКОПИ -частично /при необходимост/ | м2 | 500.4
7 | ОБРАТНО ЗАСИПВАНЕ ИЗКОПИ - 70% РЪЧНО / 30% МАШИННО | м3 | 934.08
8 | УПЛЪТНЯВАНЕ НАСИП С ПНЕВМАТИЧНА ТРАМБОВКА НА ПЛАСТОВЕ ОТ 20СМ | м3 | 934.08
9 | ИЗВОЗВАНЕ НА ИЗЛИШНАТА ПОЧВА И СТР. ОТПАДЪЦИ ДО 10КМ С ПРЕТОВАРВАНЕ / ПОДВОЗВАНЕ | м3 | 934.08
10 | ПОДЛОЖКА ОТ ПЯСЪК С ПЪРВИ СЛОЙ С ПРЕТОВАРВАНЕ | м3 | 333.6
11 | НЕСОРТИРАН ТРОШЕН КАМЪК 0 - 40 ММ С ПРЕТОВАРВАНЕ | м3 | 600.48
12 | ДОСТАВКА И МОНТАЖ НА РЕ ТРЪБИ В ОТКРИТИ ИЗКОПИ Ф90мм/10Атм - на зав. | м | 834
13 | ДОСТАВКА И МОНТАЖ НА РЕ И ЧУГУНЕНИ ФАСОННИ ЧАСТИ И АРМАТУРИ /30% ОТ ТРЪБИТЕ/ | % | 0.3
14 | СГРАДНО ВОДОПРОВОДНО ОТКЛОНЕНИЕ (Сградно отклонение 6м /средна дължина/ с Ф32мм /ср. диаметър/)-съгласно ПКС | бр | 16
15 | ДОСТАВКА И МОНТАЖ ПХ-съгласно ПКС | бр | 3
16 | ДЕЗИНФЕКЦИЯ НА ВОДОПРОВОДИ | м | 834
17 | ИЗПИТВАНЕ ПЛЪТНОСТТА НА ТРЪБОПРОВОДИ ПОД ХИДР.НАЛЯГАНЕ ДО Ф200мм | м | 834
18 | РЕ ДЕТЕКТОРНА ЛЕНТА С ПРОВОДНИЦИ | м | 834
19 | РЕ СИГНАЛНА ЛЕНТА ЗА ВОДОПРОВОД | м | 834
20 | ВЪЗСТАНОВЯВАНЕ КАНАЛИЗАЦИЯ ЗАСЕГНАТА ПРИ ПОДМЯНАТА НА ВОДОПРОВОДА /10% ОТ СТР.СТОЙНОСТ/ | % | 10
ОБЩО
2 | ВОДОПРОВОД ул."Йордан Инджето" | м | 233
1 | ИЗКОП С КЪРТАЧ В СКАЛНА ПОЧВА 80% | м3 | 208.768
2 | ИЗКОП С ОГР.ШИРИНА ДО 1,2М-РЪЧНО В ТВЪРДИ ЗЕМНИ ПОЧВИ С Н= или<2М 20% | м3 | 52.192
3 | ПРЕХВЪРЛЯНЕ ЗЕМ. И СКАЛНИ ПОЧВИ И ПРЕНОС РЪЧНО ДО 3М ХОРИЗ. И 2М ВЕРТ. РАЗСТОЯНИЕ - РЪЧНО | м3 | 260.96
4 | НАТОВАРВАНЕ ЗЕМНА ПОЧВИ НА КАМИОН - РЪЧНО | м3 | 52.192
5 | НАТОВАРВАНЕ СКАЛНА ПОЧВИ НА КАМИОН | м3 | 208.768
6 | ПЛЪТНО УКРЕПВАНЕ И РАЗКРЕПВАНЕ НА ИЗКОПИ -частично /при необходимост/ | м2 | 139.8
7 | ОБРАТНО ЗАСИПВАНЕ ИЗКОПИ - 70% РЪЧНО / 30% МАШИННО | м3 | 260.96
8 | УПЛЪТНЯВАНЕ НАСИП С ПНЕВМАТИЧНА ТРАМБОВКА НА ПЛАСТОВЕ ОТ 20СМ | м3 | 260.96
9 | ИЗВОЗВАНЕ НА ИЗЛИШНАТА ПОЧВА И СТР. ОТПАДЪЦИ ДО 10КМ С ПРЕТОВАРВАНЕ / ПОДВОЗВАНЕ | м3 | 260.96
10 | ПОДЛОЖКА ОТ ПЯСЪК С ПЪРВИ СЛОЙ С ПРЕТОВАРВАНЕ | м3 | 93.2
11 | НЕСОРТИРАН ТРОШЕН КАМЪК 0 - 40 ММ С ПРЕТОВАРВАНЕ | м3 | 167.76
12 | ДОСТАВКА И МОНТАЖ НА РЕ ТРЪБИ В ОТКРИТИ ИЗКОПИ Ф110мм/10Атм - на зав. | м | 178
13 | ДОСТАВКА И МОНТАЖ НА РЕ ТРЪБИ В ОТКРИТИ ИЗКОПИ Ф90мм/10Атм - на зав. | м | 55
14 | ДОСТАВКА И МОНТАЖ НА РЕ И ЧУГУНЕНИ ФАСОННИ ЧАСТИ И АРМАТУРИ /30% ОТ ТРЪБИТЕ/ | % | 0.3
15 | ДОСТАВКА И МОНТАЖ ПХ-съгласно ПКС | бр | 1
16 | СГРАДНО ВОДОПРОВОДНО ОТКЛОНЕНИЕ (Сградно отклонение 6м /средна дължина/ с Ф32мм /ср. диаметър/)-съгласно ПКС | бр | 13
17 | ДЕЗИНФЕКЦИЯ НА ВОДОПРОВОДИ | м | 233
18 | ИЗПИТВАНЕ ПЛЪТНОСТТА НА ТРЪБОПРОВОДИ ПОД ХИДР.НАЛЯГАНЕ ДО Ф200мм | м | 233
19 | РЕ ДЕТЕКТОРНА ЛЕНТА С ПРОВОДНИЦИ | м | 233
20 | РЕ СИГНАЛНА ЛЕНТА ЗА ВОДОПРОВОД | м | 233
21 | ВЪЗСТАНОВЯВАНЕ КАНАЛИЗАЦИЯ ЗАСЕГНАТА ПРИ ПОДМЯНАТА НА ВОДОПРОВОДА /10% ОТ СТР.СТОЙНОСТ/ | % | 10
ОБЩО
3 | ВОДОПРОВОД ул."Христо Иванов Войводата" | м | 280
1 | ИЗКОП С КЪРТАЧ В СКАЛНА ПОЧВА 80% | м3 | 250.88
2 | ИЗКОП С ОГР.ШИРИНА ДО 1,2М-РЪЧНО В ТВЪРДИ ЗЕМНИ ПОЧВИ С Н= или<2М 20% | м3 | 62.72
3 | ПРЕХВЪРЛЯНЕ ЗЕМ. И СКАЛНИ ПОЧВИ И ПРЕНОС РЪЧНО ДО 3М ХОРИЗ. И 2М ВЕРТ. РАЗСТОЯНИЕ - РЪЧНО | м3 | 313.6
4 | НАТОВАРВАНЕ ЗЕМНА ПОЧВИ НА КАМИОН - РЪЧНО | м3 | 62.72
5 | НАТОВАРВАНЕ СКАЛНА ПОЧВИ НА КАМИОН | м3 | 250.88
6 | ПЛЪТНО УКРЕПВАНЕ И РАЗКРЕПВАНЕ НА ИЗКОПИ -частично /при необходимост/ | м2 | 168
7 | ОБРАТНО ЗАСИПВАНЕ ИЗКОПИ - 70% РЪЧНО / 30% МАШИННО | м3 | 313.6
8 | УПЛЪТНЯВАНЕ НАСИП С ПНЕВМАТИЧНА ТРАМБОВКА НА ПЛАСТОВЕ ОТ 20СМ | м3 | 313.6
9 | ИЗВОЗВАНЕ НА ИЗЛИШНАТА ПОЧВА И СТР. ОТПАДЪЦИ ДО 10КМ С ПРЕТОВАРВАНЕ / ПОДВОЗВАНЕ | м3 | 313.6
10 | ПОДЛОЖКА ОТ ПЯСЪК С ПЪРВИ СЛОЙ С ПРЕТОВАРВАНЕ | м3 | 112
11 | НЕСОРТИРАН ТРОШЕН КАМЪК 0 - 40 ММ С ПРЕТОВАРВАНЕ | м3 | 201.6
12 | ДОСТАВКА И МОНТАЖ НА РЕ ТРЪБИ В ОТКРИТИ ИЗКОПИ Ф110мм/10Атм - на зав. | м | 280
13 | ДОСТАВКА И МОНТАЖ НА РЕ И ЧУГУНЕНИ ФАСОННИ ЧАСТИ И АРМАТУРИ /30% ОТ ТРЪБИТЕ/ | % | 0.3
14 | ДОСТАВКА И МОНТАЖ ПХ-съгласно ПКС | бр | 1
15 | СГРАДНО ВОДОПРОВОДНО ОТКЛОНЕНИЕ (Сградно отклонение 6м /средна дължина/ с Ф32мм /ср. диаметър/)-съгласно ПКС | бр | 21
16 | ДЕЗИНФЕКЦИЯ НА ВОДОПРОВОДИ | м | 280
17 | ИЗПИТВАНЕ ПЛЪТНОСТТА НА ТРЪБОПРОВОДИ ПОД ХИДР.НАЛЯГАНЕ ДО Ф200мм | м | 280
18 | РЕ ДЕТЕКТОРНА ЛЕНТА С ПРОВОДНИЦИ | м | 280
19 | РЕ СИГНАЛНА ЛЕНТА ЗА ВОДОПРОВОД | м | 280
21 | ВЪЗСТАНОВЯВАНЕ КАНАЛИЗАЦИЯ ЗАСЕГНАТА ПРИ ПОДМЯНАТА НА ВОДОПРОВОДА /10% ОТ СТР.СТОЙНОСТ/ | % | 10
ОБЩО
4 | ВОДОПРОВОД ул."Петър Богданов" | м | 104
1 | ИЗКОП С КЪРТАЧ В СКАЛНА ПОЧВА 80% | м3 | 93.184
2 | ИЗКОП С ОГР.ШИРИНА ДО 1,2М-РЪЧНО В ТВЪРДИ ЗЕМНИ ПОЧВИ С Н= или<2М 20% | м3 | 23.296
3 | ПРЕХВЪРЛЯНЕ ЗЕМ. И СКАЛНИ ПОЧВИ И ПРЕНОС РЪЧНО ДО 3М ХОРИЗ. И 2М ВЕРТ. РАЗСТОЯНИЕ - РЪЧНО | м3 | 116.48
4 | НАТОВАРВАНЕ ЗЕМНА ПОЧВИ НА КАМИОН - РЪЧНО | м3 | 23.296
5 | НАТОВАРВАНЕ СКАЛНА ПОЧВИ НА КАМИОН | м3 | 93.184
6 | ПЛЪТНО УКРЕПВАНЕ И РАЗКРЕПВАНЕ НА ИЗКОПИ -частично /при необходимост/ | м2 | 62.4
7 | ОБРАТНО ЗАСИПВАНЕ ИЗКОПИ - 70% РЪЧНО / 30% МАШИННО | м3 | 116.48
8 | УПЛЪТНЯВАНЕ НАСИП С ПНЕВМАТИЧНА ТРАМБОВКА НА ПЛАСТОВЕ ОТ 20СМ | м3 | 116.48
9 | ИЗВОЗВАНЕ НА ИЗЛИШНАТА ПОЧВА И СТР. ОТПАДЪЦИ ДО 10КМ С ПРЕТОВАРВАНЕ / ПОДВОЗВАНЕ | м3 | 116.48
10 | ПОДЛОЖКА ОТ ПЯСЪК С ПЪРВИ СЛОЙ С ПРЕТОВАРВАНЕ | м3 | 41.6
11 | НЕСОРТИРАН ТРОШЕН КАМЪК 0 - 40 ММ С ПРЕТОВАРВАНЕ | м3 | 74.88
12 | ДОСТАВКА И МОНТАЖ НА РЕ ТРЪБИ В ОТКРИТИ ИЗКОПИ Ф90мм/10Атм - на зав. | м | 104
13 | ДОСТАВКА И МОНТАЖ НА РЕ И ЧУГУНЕНИ ФАСОННИ ЧАСТИ И АРМАТУРИ /30% ОТ ТРЪБИТЕ/ | % | 0.3
14 | СГРАДНО ВОДОПРОВОДНО ОТКЛОНЕНИЕ (Сградно отклонение 6м /средна дължина/ с Ф32мм /ср. диаметър/)-съгласно ПКС | бр | 9
15 | ДЕЗИНФЕКЦИЯ НА ВОДОПРОВОДИ | м | 104
16 | ИЗПИТВАНЕ ПЛЪТНОСТТА НА ТРЪБОПРОВОДИ ПОД ХИДР.НАЛЯГАНЕ ДО Ф200мм | м | 104
17 | РЕ ДЕТЕКТОРНА ЛЕНТА С ПРОВОДНИЦИ | м | 104
18 | РЕ СИГНАЛНА ЛЕНТА ЗА ВОДОПРОВОД | м | 104
19 | ВЪЗСТАНОВЯВАНЕ КАНАЛИЗАЦИЯ ЗАСЕГНАТА ПРИ ПОДМЯНАТА НА ВОДОПРОВОДА /10% ОТ СТР.СТОЙНОСТ/ | % | 10
ОБЩО
5 | ВОДОПРОВОД ул."Киро Тулешков" | м | 78
1 | ИЗКОП С КЪРТАЧ В СКАЛНА ПОЧВА 80% | м3 | 69.888
2 | ИЗКОП С ОГР.ШИРИНА ДО 1,2М-РЪЧНО В ТВЪРДИ ЗЕМНИ ПОЧВИ С Н= или<2М 20% | м3 | 17.472
3 | ПРЕХВЪРЛЯНЕ ЗЕМ. И СКАЛНИ ПОЧВИ И ПРЕНОС РЪЧНО ДО 3М ХОРИЗ. И 2М ВЕРТ. РАЗСТОЯНИЕ - РЪЧНО | м3 | 87.36
4 | НАТОВАРВАНЕ ЗЕМНА ПОЧВИ НА КАМИОН - РЪЧНО | м3 | 17.472
5 | НАТОВАРВАНЕ СКАЛНА ПОЧВИ НА КАМИОН | м3 | 69.888
6 | ПЛЪТНО УКРЕПВАНЕ И РАЗКРЕПВАНЕ НА ИЗКОПИ -частично /при необходимост/ | м2 | 46.8
7 | ОБРАТНО ЗАСИПВАНЕ ИЗКОПИ - 70% РЪЧНО / 30% МАШИННО | м3 | 87.36
8 | УПЛЪТНЯВАНЕ НАСИП С ПНЕВМАТИЧНА ТРАМБОВКА НА ПЛАСТОВЕ ОТ 20СМ | м3 | 87.36
9 | ИЗВОЗВАНЕ НА ИЗЛИШНАТА ПОЧВА И СТР. ОТПАДЪЦИ ДО 10КМ С ПРЕТОВАРВАНЕ / ПОДВОЗВАНЕ | м3 | 87.36
10 | ПОДЛОЖКА ОТ ПЯСЪК С ПЪРВИ СЛОЙ С ПРЕТОВАРВАНЕ | м3 | 31.2
11 | НЕСОРТИРАН ТРОШЕН КАМЪК 0 - 40 ММ С ПРЕТОВАРВАНЕ | м3 | 56.16
12 | ДОСТАВКА И МОНТАЖ НА РЕ ТРЪБИ В ОТКРИТИ ИЗКОПИ Ф90мм/10Атм - на зав. | м | 78
13 | ДОСТАВКА И МОНТАЖ НА РЕ И ЧУГУНЕНИ ФАСОННИ ЧАСТИ И АРМАТУРИ /30% ОТ ТРЪБИТЕ/ | % | 0.3
14 | СГРАДНО ВОДОПРОВОДНО ОТКЛОНЕНИЕ (Сградно отклонение 6м /средна дължина/ с Ф32мм /ср. диаметър/)-съгласно ПКС | бр | 5
15 | ДЕЗИНФЕКЦИЯ НА ВОДОПРОВОДИ | м | 78
16 | ИЗПИТВАНЕ ПЛЪТНОСТТА НА ТРЪБОПРОВОДИ ПОД ХИДР.НАЛЯГАНЕ ДО Ф200мм | м | 78
17 | РЕ ДЕТЕКТОРНА ЛЕНТА С ПРОВОДНИЦИ | м | 78
18 | РЕ СИГНАЛНА ЛЕНТА ЗА ВОДОПРОВОД | м | 78
19 | ВЪЗСТАНОВЯВАНЕ КАНАЛИЗАЦИЯ ЗАСЕГНАТА ПРИ ПОДМЯНАТА НА ВОДОПРОВОДА /10% ОТ СТР.СТОЙНОСТ/ | % | 10
ОБЩО
6 | ВОДОПРОВОД ул."8-ма дружина" | м | 148
1 | ИЗКОП С КЪРТАЧ В СКАЛНА ПОЧВА 80% | м3 | 132.608
2 | ИЗКОП С ОГР.ШИРИНА ДО 1,2М-РЪЧНО В ТВЪРДИ ЗЕМНИ ПОЧВИ С Н= или<2М 20% | м3 | 33.152
3 | ПРЕХВЪРЛЯНЕ ЗЕМ. И СКАЛНИ ПОЧВИ И ПРЕНОС РЪЧНО ДО 3М ХОРИЗ. И 2М ВЕРТ. РАЗСТОЯНИЕ - РЪЧНО | м3 | 165.76
4 | НАТОВАРВАНЕ ЗЕМНА ПОЧВИ НА КАМИОН - РЪЧНО | м3 | 33.152
5 | НАТОВАРВАНЕ СКАЛНА ПОЧВИ НА КАМИОН | м3 | 132.608
6 | ПЛЪТНО УКРЕПВАНЕ И РАЗКРЕПВАНЕ НА ИЗКОПИ -частично /при необходимост/ | м2 | 88.8
7 | ОБРАТНО ЗАСИПВАНЕ ИЗКОПИ - 70% РЪЧНО / 30% МАШИННО | м3 | 165.76
8 | УПЛЪТНЯВАНЕ НАСИП С ПНЕВМАТИЧНА ТРАМБОВКА НА ПЛАСТОВЕ ОТ 20СМ | м3 | 165.76
9 | ИЗВОЗВАНЕ НА ИЗЛИШНАТА ПОЧВА И СТР. ОТПАДЪЦИ ДО 10КМ С ПРЕТОВАРВАНЕ / ПОДВОЗВАНЕ | м3 | 165.76
10 | ПОДЛОЖКА ОТ ПЯСЪК С ПЪРВИ СЛОЙ С ПРЕТОВАРВАНЕ | м3 | 59.2
11 | НЕСОРТИРАН ТРОШЕН КАМЪК 0 - 40 ММ С ПРЕТОВАРВАНЕ | м3 | 106.56
12 | ДОСТАВКА И МОНТАЖ НА РЕ ТРЪБИ В ОТКРИТИ ИЗКОПИ Ф90мм/10Атм - на зав. | м | 148
13 | ДОСТАВКА И МОНТАЖ НА РЕ И ЧУГУНЕНИ ФАСОННИ ЧАСТИ И АРМАТУРИ /30% ОТ ТРЪБИТЕ/ | % | 0.3
14 | СГРАДНО ВОДОПРОВОДНО ОТКЛОНЕНИЕ (Сградно отклонение 6м /средна дължина/ с Ф32мм /ср. диаметър/)-съгласно ПКС | бр | 10
15 | ДЕЗИНФЕКЦИЯ НА ВОДОПРОВОДИ | м | 148
16 | ИЗПИТВАНЕ ПЛЪТНОСТТА НА ТРЪБОПРОВОДИ ПОД ХИДР.НАЛЯГАНЕ ДО Ф200мм | м | 148
17 | РЕ ДЕТЕКТОРНА ЛЕНТА С ПРОВОДНИЦИ | м | 148
18 | РЕ СИГНАЛНА ЛЕНТА ЗА ВОДОПРОВОД | м | 148
19 | ВЪЗСТАНОВЯВАНЕ КАНАЛИЗАЦИЯ ЗАСЕГНАТА ПРИ ПОДМЯНАТА НА ВОДОПРОВОДА /10% ОТ СТР.СТОЙНОСТ/ | % | 10
ОБЩО
7 | ВОДОПРОВОД ул."Цани Гинчев" | м | 85
1 | ИЗКОП С КЪРТАЧ В СКАЛНА ПОЧВА 80% | м3 | 76.16
2 | ИЗКОП С ОГР.ШИРИНА ДО 1,2М-РЪЧНО В ТВЪРДИ ЗЕМНИ ПОЧВИ С Н= или<2М 20% | м3 | 19.04
3 | ПРЕХВЪРЛЯНЕ ЗЕМ. И СКАЛНИ ПОЧВИ И ПРЕНОС РЪЧНО ДО 3М ХОРИЗ. И 2М ВЕРТ. РАЗСТОЯНИЕ - РЪЧНО | м3 | 95.2
4 | НАТОВАРВАНЕ ЗЕМНА ПОЧВИ НА КАМИОН - РЪЧНО | м3 | 19.04
5 | НАТОВАРВАНЕ СКАЛНА ПОЧВИ НА КАМИОН | м3 | 76.16
6 | ПЛЪТНО УКРЕПВАНЕ И РАЗКРЕПВАНЕ НА ИЗКОПИ -частично /при необходимост/ | м2 | 51
7 | ОБРАТНО ЗАСИПВАНЕ ИЗКОПИ - 70% РЪЧНО / 30% МАШИННО | м3 | 95.2
8 | УПЛЪТНЯВАНЕ НАСИП С ПНЕВМАТИЧНА ТРАМБОВКА НА ПЛАСТОВЕ ОТ 20СМ | м3 | 95.2
9 | ИЗВОЗВАНЕ НА ИЗЛИШНАТА ПОЧВА И СТР. ОТПАДЪЦИ ДО 10КМ С ПРЕТОВАРВАНЕ / ПОДВОЗВАНЕ | м3 | 95.2
10 | ПОДЛОЖКА ОТ ПЯСЪК С ПЪРВИ СЛОЙ С ПРЕТОВАРВАНЕ | м3 | 34
11 | НЕСОРТИРАН ТРОШЕН КАМЪК 0 - 40 ММ С ПРЕТОВАРВАНЕ | м3 | 61.2
12 | ДОСТАВКА И МОНТАЖ НА РЕ ТРЪБИ В ОТКРИТИ ИЗКОПИ Ф90мм/10Атм - на зав. | м | 85
13 | ДОСТАВКА И МОНТАЖ НА РЕ И ЧУГУНЕНИ ФАСОННИ ЧАСТИ И АРМАТУРИ /30% ОТ ТРЪБИТЕ/ | % | 0.3
14 | СГРАДНО ВОДОПРОВОДНО ОТКЛОНЕНИЕ (Сградно отклонение 6м /средна дължина/ с Ф32мм /ср. диаметър/)-съгласно ПКС | бр | 6
15 | ДЕЗИНФЕКЦИЯ НА ВОДОПРОВОДИ | м | 85
16 | ИЗПИТВАНЕ ПЛЪТНОСТТА НА ТРЪБОПРОВОДИ ПОД ХИДР.НАЛЯГАНЕ ДО Ф200мм | м | 85
17 | РЕ ДЕТЕКТОРНА ЛЕНТА С ПРОВОДНИЦИ | м | 85
18 | РЕ СИГНАЛНА ЛЕНТА ЗА ВОДОПРОВОД | м | 85
19 | ВЪЗСТАНОВЯВАНЕ КАНАЛИЗАЦИЯ ЗАСЕГНАТА ПРИ ПОДМЯНАТА НА ВОДОПРОВОДА /10% ОТ СТР.СТОЙНОСТ/ | % | 10
ОБЩО
ОБЩО ЗА ОБЕКТА БЕЗ ДДС
20% ДДС
ВСИЧКО
Забележка: Количествата са ориентировъчни, като точните ще се доказват по време на строителството при актуването на СМР. Разваляне и възстоноваване на настилките не е предвидено. То е предмет на друг проект. Предвидени са изкопи в 80% скална и 20% земна почва, като действителната почва ще се установи при изкопните работи.

## КС 4
Количественa сметка
за Позиция №4: „Основен ремонт на съществуваща водопроводна мрежа по ул. Георги Мамарчев, ул. Поп Матей Преображенски,ул. Възстаническа, ул. Капитан Дядо Никола, ул. Драгоман, ул. Медникарска, ул. Кирил и Методий, ул. Поборническа, ул. П.Р. Славейков, гр.Велико Търново“
Поз.ПСД | Наименование | мярка | К-во | цена | стойност
1 | ВОДОПРОВОД ул."Георги Мамарчев" | м | 81
1 | ИЗКОП С КЪРТАЧ В СКАЛНА ПОЧВА 80% | м3 | 72.576
2 | ИЗКОП С ОГР.ШИРИНА ДО 1,2М-РЪЧНО В ТВЪРДИ ЗЕМНИ ПОЧВИ С Н= или<2М 20% | м3 | 18.144
3 | ПРЕХВЪРЛЯНЕ ЗЕМ. И СКАЛНИ ПОЧВИ И ПРЕНОС РЪЧНО ДО 3М ХОРИЗ. И 2М ВЕРТ. РАЗСТОЯНИЕ - РЪЧНО | м3 | 90.72
4 | НАТОВАРВАНЕ ЗЕМНА ПОЧВИ НА КАМИОН - РЪЧНО | м3 | 18.144
5 | НАТОВАРВАНЕ СКАЛНА ПОЧВИ НА КАМИОН | м3 | 72.576
6 | ПЛЪТНО УКРЕПВАНЕ И РАЗКРЕПВАНЕ НА ИЗКОПИ -частично /при необходимост/ | м2 | 48.6
7 | ОБРАТНО ЗАСИПВАНЕ ИЗКОПИ - 70% РЪЧНО / 30% МАШИННО | м3 | 90.72
8 | УПЛЪТНЯВАНЕ НАСИП С ПНЕВМАТИЧНА ТРАМБОВКА НА ПЛАСТОВЕ ОТ 20СМ | м3 | 90.72
9 | ИЗВОЗВАНЕ НА ИЗЛИШНАТА ПОЧВА И СТР. ОТПАДЪЦИ ДО 10КМ С ПРЕТОВАРВАНЕ / ПОДВОЗВАНЕ | м3 | 90.72
10 | ПОДЛОЖКА ОТ ПЯСЪК С ПЪРВИ СЛОЙ С ПРЕТОВАРВАНЕ | м3 | 32.4
11 | НЕСОРТИРАН ТРОШЕН КАМЪК 0 - 40 ММ С ПРЕТОВАРВАНЕ | м3 | 58.32
12 | ДОСТАВКА И МОНТАЖ НА РЕ ТРЪБИ В ОТКРИТИ ИЗКОПИ Ф90мм/10Атм - на зав. | м | 81
13 | ДОСТАВКА И МОНТАЖ НА РЕ И ЧУГУНЕНИ ФАСОННИ ЧАСТИ И АРМАТУРИ /30% ОТ ТРЪБИТЕ/ | % | 0.3
14 | ДОСТАВКА И МОНТАЖ ПХ-съгласно ПКС | бр | 1
15 | СГРАДНО ВОДОПРОВОДНО ОТКЛОНЕНИЕ (Сградно отклонение 6м /средна дължина/ с Ф32мм /ср. диаметър/)-съгласно ПКС | бр | 16
16 | ДЕЗИНФЕКЦИЯ НА ВОДОПРОВОДИ | м | 81
17 | ИЗПИТВАНЕ ПЛЪТНОСТТА НА ТРЪБОПРОВОДИ ПОД ХИДР.НАЛЯГАНЕ ДО Ф200мм | м | 81
18 | РЕ ДЕТЕКТОРНА ЛЕНТА С ПРОВОДНИЦИ | м | 81
19 | РЕ СИГНАЛНА ЛЕНТА ЗА ВОДОПРОВОД | м | 81
20 | ВЪЗСТАНОВЯВАНЕ КАНАЛИЗАЦИЯ ЗАСЕГНАТА ПРИ ПОДМЯНАТА НА ВОДОПРОВОДА /10% ОТ СТР.СТОЙНОСТ/ | % | 10
ОБЩО
2 | ВОДОПРОВОД ул."Поп Матей Преображенски" | м | 106
1 | ИЗКОП С КЪРТАЧ В СКАЛНА ПОЧВА 80% | м3 | 94.976
2 | ИЗКОП С ОГР.ШИРИНА ДО 1,2М-РЪЧНО В ТВЪРДИ ЗЕМНИ ПОЧВИ С Н= или<2М 20% | м3 | 23.744
3 | ПРЕХВЪРЛЯНЕ ЗЕМ. И СКАЛНИ ПОЧВИ И ПРЕНОС РЪЧНО ДО 3М ХОРИЗ. И 2М ВЕРТ. РАЗСТОЯНИЕ - РЪЧНО | м3 | 118.72
4 | НАТОВАРВАНЕ ЗЕМНА ПОЧВИ НА КАМИОН - РЪЧНО | м3 | 23.744
5 | НАТОВАРВАНЕ СКАЛНА ПОЧВИ НА КАМИОН | м3 | 94.976
6 | ПЛЪТНО УКРЕПВАНЕ И РАЗКРЕПВАНЕ НА ИЗКОПИ -частично /при необходимост/ | м2 | 63.6
7 | ОБРАТНО ЗАСИПВАНЕ ИЗКОПИ - 70% РЪЧНО / 30% МАШИННО | м3 | 118.72
8 | УПЛЪТНЯВАНЕ НАСИП С ПНЕВМАТИЧНА ТРАМБОВКА НА ПЛАСТОВЕ ОТ 20СМ | м3 | 118.72
9 | ИЗВОЗВАНЕ НА ИЗЛИШНАТА ПОЧВА И СТР. ОТПАДЪЦИ ДО 10КМ С ПРЕТОВАРВАНЕ / ПОДВОЗВАНЕ | м3 | 118.72
10 | ПОДЛОЖКА ОТ ПЯСЪК С ПЪРВИ СЛОЙ С ПРЕТОВАРВАНЕ | м3 | 42.4
11 | НЕСОРТИРАН ТРОШЕН КАМЪК 0 - 40 ММ С ПРЕТОВАРВАНЕ | м3 | 76.32
12 | ДОСТАВКА И МОНТАЖ НА РЕ ТРЪБИ В ОТКРИТИ ИЗКОПИ Ф110мм/10Атм - на зав. | м | 106
13 | ДОСТАВКА И МОНТАЖ НА РЕ И ЧУГУНЕНИ ФАСОННИ ЧАСТИ И АРМАТУРИ /30% ОТ ТРЪБИТЕ/ | % | 0.3
14 | ДОСТАВКА И МОНТАЖ ПХ-съгласно ПКС | бр | 1
15 | СГРАДНО ВОДОПРОВОДНО ОТКЛОНЕНИЕ (Сградно отклонение 6м /средна дължина/ с Ф32мм /ср. диаметър/)-съгласно ПКС | бр | 14
16 | ДЕЗИНФЕКЦИЯ НА ВОДОПРОВОДИ | м | 106
17 | ИЗПИТВАНЕ ПЛЪТНОСТТА НА ТРЪБОПРОВОДИ ПОД ХИДР.НАЛЯГАНЕ ДО Ф200мм | м | 106
18 | РЕ ДЕТЕКТОРНА ЛЕНТА С ПРОВОДНИЦИ | м | 106
19 | РЕ СИГНАЛНА ЛЕНТА ЗА ВОДОПРОВОД | м | 106
20 | ВЪЗСТАНОВЯВАНЕ КАНАЛИЗАЦИЯ ЗАСЕГНАТА ПРИ ПОДМЯНАТА НА ВОДОПРОВОДА /10% ОТ СТР.СТОЙНОСТ/ | % | 10
ОБЩО
3 | ВОДОПРОВОД ул."Възстаническа" | м | 419
1 | ИЗКОП С КЪРТАЧ В СКАЛНА ПОЧВА 80% | м3 | 375.424
2 | ИЗКОП С ОГР.ШИРИНА ДО 1,2М-РЪЧНО В ТВЪРДИ ЗЕМНИ ПОЧВИ С Н= или<2М 20% | м3 | 93.856
3 | ПРЕХВЪРЛЯНЕ ЗЕМ. И СКАЛНИ ПОЧВИ И ПРЕНОС РЪЧНО ДО 3М ХОРИЗ. И 2М ВЕРТ. РАЗСТОЯНИЕ - РЪЧНО | м3 | 469.28
4 | НАТОВАРВАНЕ ЗЕМНА ПОЧВИ НА КАМИОН - РЪЧНО | м3 | 93.856
5 | НАТОВАРВАНЕ СКАЛНА ПОЧВИ НА КАМИОН | м3 | 375.424
6 | ПЛЪТНО УКРЕПВАНЕ И РАЗКРЕПВАНЕ НА ИЗКОПИ -частично /при необходимост/ | м2 | 251.4
7 | ОБРАТНО ЗАСИПВАНЕ ИЗКОПИ - 70% РЪЧНО / 30% МАШИННО | м3 | 469.28
8 | УПЛЪТНЯВАНЕ НАСИП С ПНЕВМАТИЧНА ТРАМБОВКА НА ПЛАСТОВЕ ОТ 20СМ | м3 | 469.28
9 | ИЗВОЗВАНЕ НА ИЗЛИШНАТА ПОЧВА И СТР. ОТПАДЪЦИ ДО 10КМ С ПРЕТОВАРВАНЕ / ПОДВОЗВАНЕ | м3 | 469.28
10 | ПОДЛОЖКА ОТ ПЯСЪК С ПЪРВИ СЛОЙ С ПРЕТОВАРВАНЕ | м3 | 167.6
11 | НЕСОРТИРАН ТРОШЕН КАМЪК 0 - 40 ММ С ПРЕТОВАРВАНЕ | м3 | 301.68
12 | ДОСТАВКА И МОНТАЖ НА РЕ ТРЪБИ В ОТКРИТИ ИЗКОПИ Ф110мм/10Атм - на зав. | м | 338
13 | ДОСТАВКА И МОНТАЖ НА РЕ ТРЪБИ В ОТКРИТИ ИЗКОПИ Ф75мм/10Атм - на зав. | м | 8
14 | ДОСТАВКА И МОНТАЖ НА РЕ ТРЪБИ В ОТКРИТИ ИЗКОПИ Ф63мм/10Атм - на зав. | м | 73
15 | ДОСТАВКА И МОНТАЖ НА РЕ И ЧУГУНЕНИ ФАСОННИ ЧАСТИ И АРМАТУРИ /30% ОТ ТРЪБИТЕ/ | % | 0.3
16 | ДОСТАВКА И МОНТАЖ ПХ-съгласно ПКС | бр | 3
17 | СГРАДНО ВОДОПРОВОДНО ОТКЛОНЕНИЕ(Сградно отклонение 6м /средна дължина/ с Ф32мм /ср. диаметър/)-съгласно ПКС | бр | 69
18 | ДЕЗИНФЕКЦИЯ НА ВОДОПРОВОДИ | м | 419
19 | ИЗПИТВАНЕ ПЛЪТНОСТТА НА ТРЪБОПРОВОДИ ПОД ХИДР.НАЛЯГАНЕ ДО Ф200мм | м | 419
20 | РЕ ДЕТЕКТОРНА ЛЕНТА С ПРОВОДНИЦИ | м | 419
21 | РЕ СИГНАЛНА ЛЕНТА ЗА ВОДОПРОВОД | м | 419
22 | ВЪЗСТАНОВЯВАНЕ КАНАЛИЗАЦИЯ ЗАСЕГНАТА ПРИ ПОДМЯНАТА НА ВОДОПРОВОДА /10% ОТ СТР.СТОЙНОСТ/ | % | 10
ОБЩО
4 | ВОДОПРОВОД ул."Капитан Дядо Никола" | м | 52
1 | ИЗКОП С КЪРТАЧ В СКАЛНА ПОЧВА 80% | м3 | 46.592
2 | ИЗКОП С ОГР.ШИРИНА ДО 1,2М-РЪЧНО В ТВЪРДИ ЗЕМНИ ПОЧВИ С Н= или<2М 20% | м3 | 11.648
3 | ПРЕХВЪРЛЯНЕ ЗЕМ. И СКАЛНИ ПОЧВИ И ПРЕНОС РЪЧНО ДО 3М ХОРИЗ. И 2М ВЕРТ. РАЗСТОЯНИЕ - РЪЧНО | м3 | 58.24
4 | НАТОВАРВАНЕ ЗЕМНА ПОЧВИ НА КАМИОН - РЪЧНО | м3 | 11.648
5 | НАТОВАРВАНЕ СКАЛНА ПОЧВИ НА КАМИОН | м3 | 46.592
6 | ПЛЪТНО УКРЕПВАНЕ И РАЗКРЕПВАНЕ НА ИЗКОПИ -частично /при необходимост/ | м2 | 31.2
7 | ОБРАТНО ЗАСИПВАНЕ ИЗКОПИ - 70% РЪЧНО / 30% МАШИННО | м3 | 58.24
8 | УПЛЪТНЯВАНЕ НАСИП С ПНЕВМАТИЧНА ТРАМБОВКА НА ПЛАСТОВЕ ОТ 20СМ | м3 | 58.24
9 | ИЗВОЗВАНЕ НА ИЗЛИШНАТА ПОЧВА И СТР. ОТПАДЪЦИ ДО 10КМ С ПРЕТОВАРВАНЕ / ПОДВОЗВАНЕ | м3 | 58.24
10 | ПОДЛОЖКА ОТ ПЯСЪК С ПЪРВИ СЛОЙ С ПРЕТОВАРВАНЕ | м3 | 20.8
11 | НЕСОРТИРАН ТРОШЕН КАМЪК 0 - 40 ММ С ПРЕТОВАРВАНЕ | м3 | 37.44
12 | ДОСТАВКА И МОНТАЖ НА РЕ ТРЪБИ В ОТКРИТИ ИЗКОПИ Ф75мм/10Атм - на зав. | м | 52
13 | ДОСТАВКА И МОНТАЖ НА РЕ И ЧУГУНЕНИ ФАСОННИ ЧАСТИ И АРМАТУРИ /30% ОТ ТРЪБИТЕ/ | % | 0.3
14 | СГРАДНО ВОДОПРОВОДНО ОТКЛОНЕНИЕ (Сградно отклонение 6м /средна дължина/ с Ф32мм /ср. диаметър/)-съгласно ПКС | бр | 6
15 | ДЕЗИНФЕКЦИЯ НА ВОДОПРОВОДИ | м | 52
16 | ИЗПИТВАНЕ ПЛЪТНОСТТА НА ТРЪБОПРОВОДИ ПОД ХИДР.НАЛЯГАНЕ ДО Ф200мм | м | 52
17 | РЕ ДЕТЕКТОРНА ЛЕНТА С ПРОВОДНИЦИ | м | 52
18 | РЕ СИГНАЛНА ЛЕНТА ЗА ВОДОПРОВОД | м | 52
19 | ВЪЗСТАНОВЯВАНЕ КАНАЛИЗАЦИЯ ЗАСЕГНАТА ПРИ ПОДМЯНАТА НА ВОДОПРОВОДА /10% ОТ СТР.СТОЙНОСТ/ | % | 10
ОБЩО
5 | ВОДОПРОВОД ул."Драгоман" | м | 326
1 | ИЗКОП С КЪРТАЧ В СКАЛНА ПОЧВА 80% | м3 | 292.096
2 | ИЗКОП С ОГР.ШИРИНА ДО 1,2М-РЪЧНО В ТВЪРДИ ЗЕМНИ ПОЧВИ С Н= или<2М 20% | м3 | 73.024
3 | ПРЕХВЪРЛЯНЕ ЗЕМ. И СКАЛНИ ПОЧВИ И ПРЕНОС РЪЧНО ДО 3М ХОРИЗ. И 2М ВЕРТ. РАЗСТОЯНИЕ - РЪЧНО | м3 | 365.12
4 | НАТОВАРВАНЕ ЗЕМНА ПОЧВИ НА КАМИОН - РЪЧНО | м3 | 73.024
5 | НАТОВАРВАНЕ СКАЛНА ПОЧВИ НА КАМИОН | м3 | 292.096
6 | ПЛЪТНО УКРЕПВАНЕ И РАЗКРЕПВАНЕ НА ИЗКОПИ -частично /при необходимост/ | м2 | 195.6
7 | ОБРАТНО ЗАСИПВАНЕ ИЗКОПИ - 70% РЪЧНО / 30% МАШИННО | м3 | 365.12
8 | УПЛЪТНЯВАНЕ НАСИП С ПНЕВМАТИЧНА ТРАМБОВКА НА ПЛАСТОВЕ ОТ 20СМ | м3 | 365.12
9 | ИЗВОЗВАНЕ НА ИЗЛИШНАТА ПОЧВА И СТР. ОТПАДЪЦИ ДО 10КМ С ПРЕТОВАРВАНЕ / ПОДВОЗВАНЕ | м3 | 365.12
10 | ПОДЛОЖКА ОТ ПЯСЪК С ПЪРВИ СЛОЙ С ПРЕТОВАРВАНЕ | м3 | 130.4
11 | НЕСОРТИРАН ТРОШЕН КАМЪК 0 - 40 ММ С ПРЕТОВАРВАНЕ | м3 | 234.72
12 | ДОСТАВКА И МОНТАЖ НА РЕ ТРЪБИ В ОТКРИТИ ИЗКОПИ Ф90мм/10Атм - на зав. | м | 293
13 | ДОСТАВКА И МОНТАЖ НА РЕ ТРЪБИ В ОТКРИТИ ИЗКОПИ Ф63мм/10Атм - на зав. | м | 33
14 | ДОСТАВКА И МОНТАЖ НА РЕ И ЧУГУНЕНИ ФАСОННИ ЧАСТИ И АРМАТУРИ /30% ОТ ТРЪБИТЕ/ | % | 0.3
15 | СГРАДНО ВОДОПРОВОДНО ОТКЛОНЕНИЕ (Сградно отклонение 6м /средна дължина/ с Ф32мм /ср. диаметър/)-съгласно ПКС | бр | 27
16 | ДЕЗИНФЕКЦИЯ НА ВОДОПРОВОДИ | м | 326
17 | ИЗПИТВАНЕ ПЛЪТНОСТТА НА ТРЪБОПРОВОДИ ПОД ХИДР.НАЛЯГАНЕ ДО Ф200мм | м | 326
18 | РЕ ДЕТЕКТОРНА ЛЕНТА С ПРОВОДНИЦИ | м | 326
19 | РЕ СИГНАЛНА ЛЕНТА ЗА ВОДОПРОВОД | м | 326
20 | ВЪЗСТАНОВЯВАНЕ КАНАЛИЗАЦИЯ ЗАСЕГНАТА ПРИ ПОДМЯНАТА НА ВОДОПРОВОДА /10% ОТ СТР.СТОЙНОСТ/ | % | 10
ОБЩО
6 | ВОДОПРОВОД ул."Медникарска" | м | 398
1 | ИЗКОП С КЪРТАЧ В СКАЛНА ПОЧВА 80% | м3 | 356.608
2 | ИЗКОП С ОГР.ШИРИНА ДО 1,2М-РЪЧНО В ТВЪРДИ ЗЕМНИ ПОЧВИ С Н= или<2М 20% | м3 | 89.152
3 | ПРЕХВЪРЛЯНЕ ЗЕМ. И СКАЛНИ ПОЧВИ И ПРЕНОС РЪЧНО ДО 3М ХОРИЗ. И 2М ВЕРТ. РАЗСТОЯНИЕ - РЪЧНО | м3 | 445.76
4 | НАТОВАРВАНЕ ЗЕМНА ПОЧВИ НА КАМИОН - РЪЧНО | м3 | 89.152
5 | НАТОВАРВАНЕ СКАЛНА ПОЧВИ НА КАМИОН | м3 | 356.608
6 | ПЛЪТНО УКРЕПВАНЕ И РАЗКРЕПВАНЕ НА ИЗКОПИ -частично /при необходимост/ | м2 | 238.8
7 | ОБРАТНО ЗАСИПВАНЕ ИЗКОПИ - 70% РЪЧНО / 30% МАШИННО | м3 | 445.76
8 | УПЛЪТНЯВАНЕ НАСИП С ПНЕВМАТИЧНА ТРАМБОВКА НА ПЛАСТОВЕ ОТ 20СМ | м3 | 445.76
9 | ИЗВОЗВАНЕ НА ИЗЛИШНАТА ПОЧВА И СТР. ОТПАДЪЦИ ДО 10КМ С ПРЕТОВАРВАНЕ / ПОДВОЗВАНЕ | м3 | 445.76
10 | ПОДЛОЖКА ОТ ПЯСЪК С ПЪРВИ СЛОЙ С ПРЕТОВАРВАНЕ | м3 | 159.2
11 | НЕСОРТИРАН ТРОШЕН КАМЪК 0 - 40 ММ С ПРЕТОВАРВАНЕ | м3 | 286.56
12 | ДОСТАВКА И МОНТАЖ НА РЕ ТРЪБИ В ОТКРИТИ ИЗКОПИ Ф225мм/10Атм - на зав. | м | 160
13 | ДОСТАВКА И МОНТАЖ НА РЕ ТРЪБИ В ОТКРИТИ ИЗКОПИ Ф110мм/10Атм - на зав. | м | 235
14 | ДОСТАВКА И МОНТАЖ НА РЕ ТРЪБИ В ОТКРИТИ ИЗКОПИ Ф63мм/10Атм - на зав. | м | 3
15 | ДОСТАВКА И МОНТАЖ НА РЕ И ЧУГУНЕНИ ФАСОННИ ЧАСТИ И АРМАТУРИ /30% ОТ ТРЪБИТЕ/ | % | 0.3
16 | ДОСТАВКА И МОНТАЖ АВ-съгласно ПКС | бр | 1
17 | ДОСТАВКА И МОНТАЖ ПХ-съгласно ПКС | бр | 2
18 | СГРАДНО ВОДОПРОВОДНО ОТКЛОНЕНИЕ (Сградно отклонение 6м /средна дължина/ с Ф32мм /ср. диаметър/)-съгласно ПКС | бр | 28
19 | ДЕЗИНФЕКЦИЯ НА ВОДОПРОВОДИ | м | 398
20 | ИЗПИТВАНЕ ПЛЪТНОСТТА НА ТРЪБОПРОВОДИ ПОД ХИДР.НАЛЯГАНЕ ДО Ф200мм | м | 398
21 | РЕ ДЕТЕКТОРНА ЛЕНТА С ПРОВОДНИЦИ | м | 398
22 | РЕ СИГНАЛНА ЛЕНТА ЗА ВОДОПРОВОД | м | 398
23 | ВЪЗСТАНОВЯВАНЕ КАНАЛИЗАЦИЯ ЗАСЕГНАТА ПРИ ПОДМЯНАТА НА ВОДОПРОВОДА /10% ОТ СТР.СТОЙНОСТ/ | % | 10
ОБЩО
7 | ВОДОПРОВОД ул."Кирил и Методий" | м | 480
1 | ИЗКОП С КЪРТАЧ В СКАЛНА ПОЧВА 80% | м3 | 430.08
2 | ИЗКОП С ОГР.ШИРИНА ДО 1,2М-РЪЧНО В ТВЪРДИ ЗЕМНИ ПОЧВИ С Н= или<2М 20% | м3 | 107.52
3 | ПРЕХВЪРЛЯНЕ ЗЕМ. И СКАЛНИ ПОЧВИ И ПРЕНОС РЪЧНО ДО 3М ХОРИЗ. И 2М ВЕРТ. РАЗСТОЯНИЕ - РЪЧНО | м3 | 537.6
4 | НАТОВАРВАНЕ ЗЕМНА ПОЧВИ НА КАМИОН - РЪЧНО | м3 | 107.52
5 | НАТОВАРВАНЕ СКАЛНА ПОЧВИ НА КАМИОН | м3 | 430.08
6 | ПЛЪТНО УКРЕПВАНЕ И РАЗКРЕПВАНЕ НА ИЗКОПИ -частично /при необходимост/ | м2 | 288
7 | ОБРАТНО ЗАСИПВАНЕ ИЗКОПИ - 70% РЪЧНО / 30% МАШИННО | м3 | 537.6
8 | УПЛЪТНЯВАНЕ НАСИП С ПНЕВМАТИЧНА ТРАМБОВКА НА ПЛАСТОВЕ ОТ 20СМ | м3 | 537.6
9 | ИЗВОЗВАНЕ НА ИЗЛИШНАТА ПОЧВА И СТР. ОТПАДЪЦИ ДО 10КМ С ПРЕТОВАРВАНЕ / ПОДВОЗВАНЕ | м3 | 537.6
10 | ПОДЛОЖКА ОТ ПЯСЪК С ПЪРВИ СЛОЙ С ПРЕТОВАРВАНЕ | м3 | 192
11 | НЕСОРТИРАН ТРОШЕН КАМЪК 0 - 40 ММ С ПРЕТОВАРВАНЕ | м3 | 345.6
12 | ДОСТАВКА И МОНТАЖ НА РЕ ТРЪБИ В ОТКРИТИ ИЗКОПИ Ф160мм/10Атм - на зав. | м | 135
13 | ДОСТАВКА И МОНТАЖ НА РЕ ТРЪБИ В ОТКРИТИ ИЗКОПИ Ф110мм/10Атм - на зав. | м | 194
14 | ДОСТАВКА И МОНТАЖ НА РЕ ТРЪБИ В ОТКРИТИ ИЗКОПИ Ф90мм/10Атм - на зав. | м | 96
15 | ДОСТАВКА И МОНТАЖ НА РЕ ТРЪБИ В ОТКРИТИ ИЗКОПИ Ф75мм/10Атм - на зав. | м | 40
16 | ДОСТАВКА И МОНТАЖ НА РЕ ТРЪБИ В ОТКРИТИ ИЗКОПИ Ф63мм/10Атм - на зав. | м | 15
17 | ДОСТАВКА И МОНТАЖ НА РЕ И ЧУГУНЕНИ ФАСОННИ ЧАСТИ И АРМАТУРИ /30% ОТ ТРЪБИТЕ/ | % | 0.3
18 | ДОСТАВКА И МОНТАЖ ПХ-съгласно ПКС | бр | 2
19 | СГРАДНО ВОДОПРОВОДНО ОТКЛОНЕНИЕ (Сградно отклонение 6м /средна дължина/ с Ф32мм /ср. диаметър/)-съгласно ПКС | бр | 58
20 | ДЕЗИНФЕКЦИЯ НА ВОДОПРОВОДИ | м | 480
21 | ИЗПИТВАНЕ ПЛЪТНОСТТА НА ТРЪБОПРОВОДИ ПОД ХИДР.НАЛЯГАНЕ ДО Ф200мм | м | 480
22 | РЕ ДЕТЕКТОРНА ЛЕНТА С ПРОВОДНИЦИ | м | 480
23 | РЕ СИГНАЛНА ЛЕНТА ЗА ВОДОПРОВОД | м | 480
24 | ВЪЗСТАНОВЯВАНЕ КАНАЛИЗАЦИЯ ЗАСЕГНАТА ПРИ ПОДМЯНАТА НА ВОДОПРОВОДА /10% ОТ СТР.СТОЙНОСТ/ | % | 10
ОБЩО
8 | ВОДОПРОВОД ул."Поборническа" | м | 1031
1 | ИЗКОП С КЪРТАЧ В СКАЛНА ПОЧВА 80% | м3 | 923.776
2 | ИЗКОП С ОГР.ШИРИНА ДО 1,2М-РЪЧНО В ТВЪРДИ ЗЕМНИ ПОЧВИ С Н= или<2М 20% | м3 | 230.944
3 | ПРЕХВЪРЛЯНЕ ЗЕМ. И СКАЛНИ ПОЧВИ И ПРЕНОС РЪЧНО ДО 3М ХОРИЗ. И 2М ВЕРТ. РАЗСТОЯНИЕ - РЪЧНО | м3 | 1154.72
4 | НАТОВАРВАНЕ ЗЕМНА ПОЧВИ НА КАМИОН - РЪЧНО | м3 | 230.944
5 | НАТОВАРВАНЕ СКАЛНА ПОЧВИ НА КАМИОН | м3 | 923.776
6 | ПЛЪТНО УКРЕПВАНЕ И РАЗКРЕПВАНЕ НА ИЗКОПИ -частично /при необходимост/ | м2 | 618.6
7 | ОБРАТНО ЗАСИПВАНЕ ИЗКОПИ - 70% РЪЧНО / 30% МАШИННО | м3 | 1154.72
8 | УПЛЪТНЯВАНЕ НАСИП С ПНЕВМАТИЧНА ТРАМБОВКА НА ПЛАСТОВЕ ОТ 20СМ | м3 | 1154.72
9 | ИЗВОЗВАНЕ НА ИЗЛИШНАТА ПОЧВА И СТР. ОТПАДЪЦИ ДО 10КМ С ПРЕТОВАРВАНЕ / ПОДВОЗВАНЕ | м3 | 1154.72
10 | ПОДЛОЖКА ОТ ПЯСЪК С ПЪРВИ СЛОЙ С ПРЕТОВАРВАНЕ | м3 | 412.4
11 | НЕСОРТИРАН ТРОШЕН КАМЪК 0 - 40 ММ С ПРЕТОВАРВАНЕ | м3 | 742.32
12 | ДОСТАВКА И МОНТАЖ НА РЕ ТРЪБИ В ОТКРИТИ ИЗКОПИ Ф160мм/10Атм - на зав. | м | 307
13 | ДОСТАВКА И МОНТАЖ НА РЕ ТРЪБИ В ОТКРИТИ ИЗКОПИ Ф110мм/10Атм - на зав. | м | 430
14 | ДОСТАВКА И МОНТАЖ НА РЕ ТРЪБИ В ОТКРИТИ ИЗКОПИ Ф90мм/10Атм - на зав. | м | 202
15 | ДОСТАВКА И МОНТАЖ НА РЕ ТРЪБИ В ОТКРИТИ ИЗКОПИ Ф75мм/10Атм - на зав. | м | 40
16 | ДОСТАВКА И МОНТАЖ НА РЕ ТРЪБИ В ОТКРИТИ ИЗКОПИ Ф63мм/10Атм - на зав. | м | 52
17 | ДОСТАВКА И МОНТАЖ НА РЕ И ЧУГУНЕНИ ФАСОННИ ЧАСТИ И АРМАТУРИ /30% ОТ ТРЪБИТЕ/ | % | 0.3
18 | ДОСТАВКА И МОНТАЖ ПХ-съгласно ПКС | бр | 4
19 | СГРАДНО ВОДОПРОВОДНО ОТКЛОНЕНИЕ (Сградно отклонение 6м /средна дължина/ с Ф32мм /ср. диаметър/)-съгласно ПКС | бр | 165
20 | ДЕЗИНФЕКЦИЯ НА ВОДОПРОВОДИ | м | 1031
21 | ИЗПИТВАНЕ ПЛЪТНОСТТА НА ТРЪБОПРОВОДИ ПОД ХИДР.НАЛЯГАНЕ ДО Ф200мм | м | 1031
22 | РЕ ДЕТЕКТОРНА ЛЕНТА С ПРОВОДНИЦИ | м | 1031
23 | РЕ СИГНАЛНА ЛЕНТА ЗА ВОДОПРОВОД | м | 1031
24 | ВЪЗСТАНОВЯВАНЕ КАНАЛИЗАЦИЯ ЗАСЕГНАТА ПРИ ПОДМЯНАТА НА ВОДОПРОВОДА /10% ОТ СТР.СТОЙНОСТ/ | % | 10
ОБЩО
9 | ВОДОПРОВОД ул."П.Р.Славейков" | м | 211
1 | ИЗКОП С КЪРТАЧ В СКАЛНА ПОЧВА 80% | м3 | 189.056
2 | ИЗКОП С ОГР.ШИРИНА ДО 1,2М-РЪЧНО В ТВЪРДИ ЗЕМНИ ПОЧВИ С Н= или<2М 20% | м3 | 47.264
3 | ПРЕХВЪРЛЯНЕ ЗЕМ. И СКАЛНИ ПОЧВИ И ПРЕНОС РЪЧНО ДО 3М ХОРИЗ. И 2М ВЕРТ. РАЗСТОЯНИЕ - РЪЧНО | м3 | 236.32
4 | НАТОВАРВАНЕ ЗЕМНА ПОЧВИ НА КАМИОН - РЪЧНО | м3 | 47.264
5 | НАТОВАРВАНЕ СКАЛНА ПОЧВИ НА КАМИОН | м3 | 189.056
6 | ПЛЪТНО УКРЕПВАНЕ И РАЗКРЕПВАНЕ НА ИЗКОПИ -частично /при необходимост/ | м2 | 126.6
7 | ОБРАТНО ЗАСИПВАНЕ ИЗКОПИ - 70% РЪЧНО / 30% МАШИННО | м3 | 236.32
8 | УПЛЪТНЯВАНЕ НАСИП С ПНЕВМАТИЧНА ТРАМБОВКА НА ПЛАСТОВЕ ОТ 20СМ | м3 | 236.32
9 | ИЗВОЗВАНЕ НА ИЗЛИШНАТА ПОЧВА И СТР. ОТПАДЪЦИ ДО 10КМ С ПРЕТОВАРВАНЕ / ПОДВОЗВАНЕ | м3 | 236.32
10 | ПОДЛОЖКА ОТ ПЯСЪК С ПЪРВИ СЛОЙ С ПРЕТОВАРВАНЕ | м3 | 84.4
11 | НЕСОРТИРАН ТРОШЕН КАМЪК 0 - 40 ММ С ПРЕТОВАРВАНЕ | м3 | 151.92
12 | ДОСТАВКА И МОНТАЖ НА РЕ ТРЪБИ В ОТКРИТИ ИЗКОПИ Ф160мм/10Атм - на зав. | м | 93
13 | ДОСТАВКА И МОНТАЖ НА РЕ ТРЪБИ В ОТКРИТИ ИЗКОПИ Ф90мм/10Атм - на зав. | м | 118
14 | ДОСТАВКА И МОНТАЖ НА РЕ И ЧУГУНЕНИ ФАСОННИ ЧАСТИ И АРМАТУРИ /30% ОТ ТРЪБИТЕ/ | % | 0.3
15 | ДОСТАВКА И МОНТАЖ ПХ-съгласно ПКС | бр | 1
16 | СГРАДНО ВОДОПРОВОДНО ОТКЛОНЕНИЕ (Сградно отклонение 6м /средна дължина/ с Ф32мм /ср. диаметър/)-съгласно ПКС | бр | 27
17 | ДЕЗИНФЕКЦИЯ НА ВОДОПРОВОДИ | м | 211
18 | ИЗПИТВАНЕ ПЛЪТНОСТТА НА ТРЪБОПРОВОДИ ПОД ХИДР.НАЛЯГАНЕ ДО Ф200мм | м | 211
19 | РЕ ДЕТЕКТОРНА ЛЕНТА С ПРОВОДНИЦИ | м | 211
20 | РЕ СИГНАЛНА ЛЕНТА ЗА ВОДОПРОВОД | м | 211
21 | ВЪЗСТАНОВЯВАНЕ КАНАЛИЗАЦИЯ ЗАСЕГНАТА ПРИ ПОДМЯНАТА НА ВОДОПРОВОДА /10% ОТ СТР.СТОЙНОСТ/ | % | 10
| ОБЩО |  |  |  | 0
| ОБЩО ЗА ОБЕКТА БЕЗ ДДС |  |  |  | 0
| 20% ДДС |  |  |  | 0
| ВСИЧКО |  |  |  | 0
Забележка: Количествата са ориентировъчни, като точните ще се доказват по време на строителството при актуването на СМР. Разваляне и възстоноваване на настилките не е предвидено. То е предмет на друг проект. Предвидени са изкопи в 80% скална и 20% земна почва, като действителната почва ще се установи при изкопните работи.

## помощни КС
Помощни количествени сметки
Поз.ПСД | Наименование | мярка | К-во | цена | стойност
| Сградно отклонение 6м /средна дължина/ с Ф32мм /ср. диаметър/ | м | 6
1 | ИЗКОП С КЪРТАЧ В СКАЛНА ПОЧВА | м3 | 3.84
2 | ИЗКОП С ОГР.ШИРИНА ДО 1,2М-РЪЧНО В ТВЪРДИ ЗЕМНИ ПОЧВИ С Н= или<2М | м3 | 0.96
3 | ПРЕХВЪРЛЯНЕ ЗЕМ. И СКАЛНИ ПОЧВИ И ПРЕНОС РЪЧНО ДО 3М ХОРИЗ. И 2М ВЕРТ. РАЗСТОЯНИЕ - РЪЧНО | м3 | 4.8
4 | НАТОВАРВАНЕ ЗЕМНА ПОЧВИ НА КАМИОН - РЪЧНО | м3 | 0.96
5 | НАТОВАРВАНЕ СКАЛНА ПОЧВИ НА КАМИОН | м3 | 3.84
6 | ОБРАТНО ЗАСИПВАНЕ ИЗКОПИ - 70% РЪЧНО / 30% МАШИННО | м3 | 4.8
7 | УПЛЪТНЯВАНЕ НАСИП С ПНЕВМАТИЧНА ТРАМБОВКА НА ПЛАСТОВЕ ОТ 20СМ | м3 | 4.8
8 | ИЗВОЗВАНЕ НА ИЗЛИШНАТА ПОЧВА И СТР. ОТПАДЪЦИ ДО 10КМ С ПРЕТОВАРВАНЕ / ПОДВОЗВАНЕ | м3 | 4.8
9 | ПОДЛОЖКА ОТ ПЯСЪК С ПЪРВИ СЛОЙ С ПРЕТОВАРВАНЕ | м3 | 1.92
10 | НЕСОРТИРАН ТРОШЕН КАМЪК 0 - 40 ММ С ПРЕТОВАРВАНЕ | м3 | 2.88
11 | ДОСТАВКА И МОНТАЖ НА РЕ ТРЪБИ В ОТКРИТИ ИЗКОПИ Ф32мм/10Атм | м | 6
12 | ДОСТАВКА И МОНТАЖ РЕ ТРОЙНИК НАМАЛИТЕЛ Ф(ул.водопр)/32мм-10Атм /и намалител -при необх./ | бр | 1
13 | ДОСТАВКА И МОНТАЖ СТОМ. МЕХ. ФИТИНГ РЕ-ПОЦ.ТР. Ф32/1" | бр. | 1
14 | ТРОТОАРЕН СК Ф32/ 1" с охр. гарнитура за РЕ тръби | бр. | 1
15 | ДЕЗИНФЕКЦИЯ НА ВОДОПРОВОДИ | м | 6
16 | ИЗПИТВАНЕ ПЛЪТНОСТТА НА ТРЪБОПРОВОДИ ПОД ХИДР.НАЛЯГАНЕ ДО Ф200мм | м | 6
17 | РЕ ДЕТЕКТОРНА ЛЕНТА С ПРОВОДНИЦИ | м | 6
18 | РЕ СИГНАЛНА ЛЕНТА ЗА ВОДОПРОВОД | м | 6
Сградно отклонение 6м /средна дължина/
| Сградно отклонение 3м /средна дължина/ с Ф50мм от ТСК до регулация | м | 3
1 | ИЗКОП С КЪРТАЧ В СКАЛНА ПОЧВА | м3 | 1.92
2 | ИЗКОП С ОГР.ШИРИНА ДО 1,2М-РЪЧНО В ТВЪРДИ ЗЕМНИ ПОЧВИ С Н= или<2М | м3 | 0.48
3 | ПРЕХВЪРЛЯНЕ ЗЕМ. И СКАЛНИ ПОЧВИ И ПРЕНОС РЪЧНО ДО 3М ХОРИЗ. И 2М ВЕРТ. РАЗСТОЯНИЕ - РЪЧНО | м3 | 2.4
4 | НАТОВАРВАНЕ ЗЕМНА ПОЧВИ НА КАМИОН - РЪЧНО | м3 | 0.48
5 | НАТОВАРВАНЕ СКАЛНА ПОЧВИ НА КАМИОН | м3 | 1.92
6 | ОБРАТНО ЗАСИПВАНЕ ИЗКОПИ - 70% РЪЧНО / 30% МАШИННО | м3 | 2.4
7 | УПЛЪТНЯВАНЕ НАСИП С ПНЕВМАТИЧНА ТРАМБОВКА НА ПЛАСТОВЕ ОТ 20СМ | м3 | 2.4
8 | ИЗВОЗВАНЕ НА ИЗЛИШНАТА ПОЧВА И СТР. ОТПАДЪЦИ ДО 10КМ С ПРЕТОВАРВАНЕ / ПОДВОЗВАНЕ | м3 | 2.4
9 | ПОДЛОЖКА ОТ ПЯСЪК С ПЪРВИ СЛОЙ С ПРЕТОВАРВАНЕ | м3 | 0.96
10 | НЕСОРТИРАН ТРОШЕН КАМЪК 0 - 40 ММ С ПРЕТОВАРВАНЕ | м3 | 1.44
11 | ДОСТАВКА И МОНТАЖ НА РЕ ТРЪБИ В ОТКРИТИ ИЗКОПИ Ф50мм/10Атм | м | 3
12 | ДОСТАВКА И МОНТАЖ СТОМ. МЕХ. ФИТИНГ РЕ-ПОЦ.ТР. Ф50/11/2" | бр. | 1
13 | ДЕЗИНФЕКЦИЯ НА ВОДОПРОВОДИ | м | 3
14 | ИЗПИТВАНЕ ПЛЪТНОСТТА НА ТРЪБОПРОВОДИ ПОД ХИДР.НАЛЯГАНЕ ДО Ф200мм | м | 3
15 | РЕ ДЕТЕКТОРНА ЛЕНТА С ПРОВОДНИЦИ | м | 3
16 | РЕ СИГНАЛНА ЛЕНТА ЗА ВОДОПРОВОД | м | 3
Сградно отклонение 3м /средна дължина/ с Ф50мм от ТСК до регулация
Поз.ПСД | Наименование | мярка | К-во | цена | стойност
| Пожарен хидрант ПХ 70/80 надземен |  | 3
1 | ИЗКОП С КЪРТАЧ В СКАЛНА ПОЧВА | м3 | 2.304
2 | ИЗКОП С ОГР.ШИРИНА ДО 1,2М-РЪЧНО В ТВЪРДИ ЗЕМНИ ПОЧВИ С Н= или<2М | м3 | 0.576
3 | ПРЕХВЪРЛЯНЕ ЗЕМ. И СКАЛНИ ПОЧВИ И ПРЕНОС РЪЧНО ДО 3М ХОРИЗ. И 2М ВЕРТ. РАЗСТОЯНИЕ - РЪЧНО | м3 | 2.88
4 | НАТОВАРВАНЕ ЗЕМНА ПОЧВИ НА КАМИОН - РЪЧНО | м3 | 0.576
5 | НАТОВАРВАНЕ СКАЛНА ПОЧВИ НА КАМИОН | м3 | 2.304
6 | ОБРАТНО ЗАСИПВАНЕ ИЗКОПИ - 70% РЪЧНО / 30% МАШИННО | м3 | 2.88
7 | УПЛЪТНЯВАНЕ НАСИП С ПНЕВМАТИЧНА ТРАМБОВКА НА ПЛАСТОВЕ ОТ 20СМ | м3 | 2.88
8 | ИЗВОЗВАНЕ НА ИЗЛИШНАТА ПОЧВА И СТР. ОТПАДЪЦИ ДО 10КМ С ПРЕТОВАРВАНЕ / ПОДВОЗВАНЕ | м3 | 2.88
9 | ПОДЛОЖКА ОТ ПЯСЪК С ПЪРВИ СЛОЙ С ПРЕТОВАРВАНЕ | м3 | 1.2
10 | НЕСОРТИРАН ТРОШЕН КАМЪК 0 - 40 ММ С ПРЕТОВАРВАНЕ | м3 | 1.68
11 | ДОСТАВКА И МОНТАЖ НА РЕ ТРЪБИ В ОТКРИТИ ИЗКОПИ Ф90мм/10Атм | м | 3
12 | ДОСТАВКА И МОНТАЖ РЕ ТРОЙНИК Ф(ул.водопр)./90мм на заварка-10Атм | бр | 1
13 | ДОСТАВКА И МОНТАЖ РЕ предфл.вр Ф90мм на заварка-10Атм | бр | 1
14 | ДОСТАВКА И МОНТАЖ СК Ф80 комплект с шиш и гърне | бр | 1
15 | ДОСТАВКА И МОНТАЖ Коляно-пета Ф80 /за ПХ/ | бр | 1
16 | ДОСТАВКА И МОНТАЖ Св.фланец Ф80 за предфл.вр.Ф90 | бр | 1
17 | ДОСТАВКА, МОНТАЖ И УКРЕПВАНЕ НАДЗЕМЕН ПОЖАРЕН ХИДРАНТ 70/80мм | бр | 1
18 | ДОСТАВКА И МОНТАЖ ТАБЕЛКА ПХ | бр | 1
19 | ДЕЗИНФЕКЦИЯ НА ВОДОПРОВОДИ | м | 3
20 | ИЗПИТВАНЕ ПЛЪТНОСТТА НА ТРЪБОПРОВОДИ ПОД ХИДР.НАЛЯГАНЕ ДО Ф200мм | м | 3
21 | РЕ ДЕТЕКТОРНА ЛЕНТА С ПРОВОДНИЦИ | м | 3
22 | РЕ СИГНАЛНА ЛЕНТА ЗА ВОДОПРОВОД | м | 3
Пожарен хидрант ПХ 70/80 надземен
Поз.ПСД | Наименование | мярка | К-во | цена | стойност
| Комбиниран автоматичен въздушник Ф80 |  | 3
1 | ИЗКОП С КЪРТАЧ В СКАЛНА ПОЧВА | м3 | 2.304
2 | ИЗКОП С ОГР.ШИРИНА ДО 1,2М-РЪЧНО В ТВЪРДИ ЗЕМНИ ПОЧВИ С Н= или<2М | м3 | 0.576
3 | ПРЕХВЪРЛЯНЕ ЗЕМ. И СКАЛНИ ПОЧВИ И ПРЕНОС РЪЧНО ДО 3М ХОРИЗ. И 2М ВЕРТ. РАЗСТОЯНИЕ - РЪЧНО | м3 | 2.88
4 | НАТОВАРВАНЕ ЗЕМНА ПОЧВИ НА КАМИОН - РЪЧНО | м3 | 0.576
5 | НАТОВАРВАНЕ СКАЛНА ПОЧВИ НА КАМИОН | м3 | 2.304
6 | ОБРАТНО ЗАСИПВАНЕ ИЗКОПИ - 70% РЪЧНО / 30% МАШИННО | м3 | 2.88
7 | УПЛЪТНЯВАНЕ НАСИП С ПНЕВМАТИЧНА ТРАМБОВКА НА ПЛАСТОВЕ ОТ 20СМ | м3 | 2.88
8 | ИЗВОЗВАНЕ НА ИЗЛИШНАТА ПОЧВА И СТР. ОТПАДЪЦИ ДО 10КМ С ПРЕТОВАРВАНЕ / ПОДВОЗВАНЕ | м3 | 2.88
9 | ПОДЛОЖКА ОТ ПЯСЪК С ПЪРВИ СЛОЙ С ПРЕТОВАРВАНЕ | м3 | 1.2
10 | НЕСОРТИРАН ТРОШЕН КАМЪК 0 - 40 ММ С ПРЕТОВАРВАНЕ | м3 | 1.68
11 | ДОСТАВКА И МОНТАЖ НА РЕ ТРЪБИ В ОТКРИТИ ИЗКОПИ Ф90мм/10Атм | м | 3
12 | ДОСТАВКА И МОНТАЖ РЕ ТРОЙНИК НАМАЛИТЕЛ Ф225./90мм на заварка-10Атм | бр | 1
13 | ДОСТАВКА И МОНТАЖ РЕ предфл.вр Ф90мм на заварка-10Атм | бр | 1
14 | ДОСТАВКА И МОНТАЖ СК Ф80 комплект с шиш и гърне | бр | 1
15 | ДОСТАВКА И МОНТАЖ Коляно-пета Ф80 /за ПХ/ | бр | 1
16 | ДОСТАВКА И МОНТАЖ Св.фланец Ф80 за предфл.вр.Ф90 | бр | 1
17 | ДОСТАВКА И МОНТАЖ Комбиниран автоматичен въздушник Ф80 | бр | 1
18 | ДОСТАВКА И МОНТАЖ ТАБЕЛКА АВ | бр | 1
19 | ДЕЗИНФЕКЦИЯ НА ВОДОПРОВОДИ | м | 3
20 | ИЗПИТВАНЕ ПЛЪТНОСТТА НА ТРЪБОПРОВОДИ ПОД ХИДР.НАЛЯГАНЕ ДО Ф200мм | м | 3
21 | РЕ ДЕТЕКТОРНА ЛЕНТА С ПРОВОДНИЦИ | м | 3
22 | РЕ СИГНАЛНА ЛЕНТА ЗА ВОДОПРОВОД | м | 3
Комбиниран автоматичен въздушник Ф80